## Предпроектные и проект. работы
РАЗДЕЛ 1. ПРЕДПРОЕКТНЫЕ И ПРОЕКТНЫЕ РАБОТЫ
Глава 1. ВЫДАЧА И ПОДТВЕРЖДЕНИЕ ТЕХНИЧЕСКИХ УСЛОВИЙ НА ПРОЕКТИРОВАНИЕ
ГАЗОРАСПРЕДЕЛИТЕЛЬНОЙ СИСТЕМЫ
Наименование работ и |  | Единица | Состав | Договорная цена с 03.08.2020, руб.
газового оборудования |  | измерения | исполни- | для предприятий |  | для
|  |  | телей |  |  | населения
|  |  |  | (без НДС) | (с НДС) | (c НДС)
1.1.1. | Выдача технических условий на проектирование газораспредели- | объект | инженер | 5935.3942 | 7122.473 | 0
| тельной системы поселка городского типа или микрорайона |  |  | 0 | 0 | 0
| города с населением до 50 тыс.жителей |  |  | 0 | 0 | 0
|  |  |  | 0 | 0 | 0
1.1.2. | То же, с населением до 200 тыс.жителей | " | инженер | 23741.5035 | 28489.8042 | 0
| (На каждые 50 тыс. жителей св.200 тыс. применять коэф.0,25) |  |  | 0 | 0 | 0
|  |  |  | 0 | 0 | 0
1.1.3. | Выдача технических условий на проектирование газораспредели- | " | инженер | 3360.3652 | 4032.4382 | 0
| тельной системы населенного пункта сельской местности |  |  | 0 | 0 | 0
|  |  |  | 0 | 0 | 0
1.1.4. | Выдача технических условий на проектирование подземного | " | инженер | 5040.4745 | 6048.5694 | 5322.772
| газопровода |  |  | 0 | 0 | 0
|  |  |  | 0 | 0 | 0
1.1.5. | То же, надземного газопровода | " | инженер | 3360.3652 | 4032.4382 | 3548.5147
|  |  |  | 0 | 0 | 0
1.1.6. | Выдача технических условий на проектирование межпоселкового | " | инженер | 4200.4565 | 5040.5478 | 4435.6434
| газопровода |  |  | 0 | 0 | 0
|  |  |  | 0 | 0 | 0
1.1.7. | Выдача технических условий на проектирование ГРП | " | инженер | 5040.4745 | 6048.5694 | 5322.772
|  |  |  | 0 | 0 | 0
1.1.8. | Выдача технических условий на установку ШРП | " | инженер | 3360.3652 | 4032.4382 | 3548.5147
|  |  |  | 0 | 0 | 0
1.1.9. | Выдача технических условий на проектирование газораспредели- | " | инженер | 15121.4968 | 18145.7962 | 15968.3161
| тельной системы предприятия или котельной с ГРУ |  |  | 0 | 0 | 0
|  |  |  | 0 | 0 | 0
1.1.10. | Выдача технических условий на проектирование газораспредели- | " | инженер | 13441.3142 | 16129.577 | 14194.0588
| тельной системы предприятия или котельной |  |  | 0 | 0 | 0
|  |  |  | 0 | 0 | 0
1.1.11. | Выдача технических условий на проектирование газораспредели- | " | инженер | 3780.3742 | 4536.449 | 3992.079
| тельной системы общественного здания производственного |  |  | 0 | 0 | 0
| назначения |  |  | 0 | 0 | 0
|  |  |  | 0 | 0 | 0
1.1.12. | Выдача технических условий на установку бытовых газовых | объект | инженер | 4536.4637 | 5443.7564 | 4790.4948
| приборов в производственном, общественном (административном) |  |  | 0 | 0 | 0
| здании |  |  | 0 | 0 | 0
|  |  |  | 0 | 0 | 0
1.1.13. | Выдача технических условий на проектирование реконструкции | " | инженер | 8400.8397 | 10081.0076 | 8871.2867
| (протяжка, санация) подземного газопровода |  |  | 0 | 0 | 0
|  |  |  | 0 | 0 | 0
1.1.14. | Выдача технических условий на реконструкцию ГРП | " | инженер | 7913.8345 | 9496.6014 | 8357.0092
|  |  |  | 0 | 0 | 0
1.1.15. | Выдача технических условий на вынос и(или) демонтаж | " | инженер | 2520.2739 | 3024.3287 | 2661.386
| подземного газопровода |  |  | 0 | 0 | 0
|  |  |  | 0 | 0 | 0
1.1.16. | То же, надземного газопровода | " | инженер | 1680.1826 | 2016.2191 | 1774.2573
|  |  |  | 0 | 0 | 0
1.1.17. | Выдача технических условий на реконструкцию газораспредели- | " | инженер | 5880.5658 | 7056.679 | 6209.9007
| тельной системы предприятия или котельной |  |  | 0 | 0 | 0
|  |  |  | 0 | 0 | 0
1.1.18. | Выдача технических условий на установку промышленного | счетчик | инженер | 2520.2739 | 3024.3287 | 2661.386
| счетчика газа |  |  | 0 | 0 | 0
|  |  |  | 0 | 0 | 0
1.1.19. | Выдача технических условий на перенос существующих бытовых | объект | инженер | 840.0913 | 1008.1096 | 887.1287
| газовых приборов в производственном, общественном |  |  | 0 | 0 | 0
| (административном) здании с учетом согласования |  |  | 0 | 0 | 0
| (При выполнении работ без согласования проекта в пунктах 1.1.19- |  |  | 0 | 0 | 0
| 1.1.24 применять коэф. 0,7) |  |  | 0 | 0 | 0
|  |  |  | 0 | 0 | 0
1.1.20. | Выдача технических условий на проектирование газораспредели- | " | инженер | 2520.2739 | 3024.3287 | 2661.386
| тельной системы жилого дома индивидуальной застройки с |  |  | 0 | 0 | 0
| учетом согласования |  |  | 0 | 0 | 0
|  |  |  | 0 | 0 | 0
1.1.21. | Выдача технических условий на газификацию бани (летней кухни, | " | инженер | 1260.1003 | 1512.1204 | 1330.693
| гаража, теплицы) с учетом согласования |  |  | 0 | 0 | 0
|  |  |  | 0 | 0 | 0
1.1.22. | Выдача технических условий на установку дополнительных | " | инженер | 840.0913 | 1008.1096 | 887.1287
| газовых приборов в жилом доме с учетом согласования |  |  | 0 | 0 | 0
|  |  |  | 0 | 0 | 0
1.1.23. | Выдача технических условий на перенос существующих бытовых | объект | инженер | 840.0913 | 1008.1096 | 887.1287
| газовых приборов в жилом доме с учетом согласования |  |  | 0 | 0 | 0
|  |  |  | 0 | 0 | 0
1.1.24. | Выдача технических условий на установку бытового счетчика | " | инженер | 840.0913 | 1008.1096 | 887.1287
| газа на существующем газопроводе с учетом согласования |  |  | 0 | 0 | 0
|  |  |  | 0 | 0 | 0
1.1.25. | Выдача техусловий на проектирование газораспределительной | " | инженер | 3360.3652 | 4032.4382 | 3548.5147
| системы жилого дома от места подключения до приборов |  |  | 0 | 0 | 0
| с количеством квартир до 20 |  |  | 0 | 0 | 0
|  |  |  | 0 | 0 | 0
1.1.26. | Выдача технических условий на проектирование газораспредели- | " | инженер | 6720.6571 | 8064.7885 | 7097.0294
| тельной системы многоквартирного жилого дома от места |  |  | 0 | 0 | 0
| подключения до приборов |  |  | 0 | 0 | 0
|  |  |  | 0 | 0 | 0
1.1.27. | Выдача технических условий на проектирование газораспредели- | " | инженер | 8400.8397 | 10081.0076 | 8871.2867
| тельной системы многоквартирного жилого дома с ШРП от места |  |  | 0 | 0 | 0
| подключения до приборов |  |  | 0 | 0 | 0
|  |  |  | 0 | 0 | 0
1.1.28. | Подтверждение технических условий на проектирование | " | инженер | 2967.6971 | 3561.2365 | 3133.8785
| газораспределительной системы поселка городского типа или |  |  | 0 | 0 | 0
| микрорайона города с населением до 50 тыс.жителей |  |  | 0 | 0 | 0
|  | " | инженер | 0 | 0 | 0
1.1.29. | То же, с населением до 200 тыс.жителей |  |  | 0 | 0 | 0
|  |  |  | 0 | 0 | 0
1.1.30. | Подтверждение технических условий на проектирование | " | инженер | 2520.2739 | 3024.3287 | 2661.386
| газораспределительной системы населенного пункта сельской |  |  | 0 | 0 | 0
| местности |  |  | 0 | 0 | 0
|  |  |  | 0 | 0 | 0
1.1.31. | Подтверждение технических условий на проектирование | " | инженер | 2520.2739 | 3024.3287 | 2661.386
| подземного газопровода |  |  | 0 | 0 | 0
|  |  |  | 0 | 0 | 0
1.1.32. | Подтверждение технических условий на проектирование | " | инженер | 1680.1826 | 2016.2191 | 1774.2573
| надземного газопровода |  |  | 0 | 0 | 0
|  |  |  | 0 | 0 | 0
1.1.33. | Подтверждение технических условий на проектирование | " | инженер | 2100.1916 | 2520.2299 | 2217.8217
| межпоселкового подземного газопровода |  |  | 0 | 0 | 0
|  |  |  | 0 | 0 | 0
1.1.34. | Подтверждение технических условий на проектирование ГРП | объект | инженер | 2520.2739 | 3024.3287 | 2661.386
|  |  |  | 0 | 0 | 0
1.1.35. | Подтверждение технических условий на установку ШРП | " | инженер | 1680.1826 | 2016.2191 | 1774.2573
|  |  |  | 0 | 0 | 0
1.1.36. | Подтверждение технических условий на разработку проекта газо- | " | инженер | 7560.7484 | 9072.8981 | 7984.1581
| распределительной системы предприятия или котельной с ГРУ |  |  | 0 | 0 | 0
|  |  |  | 0 | 0 | 0
1.1.37. | Подтверждение технических условий на проектирование газорас- | " | инженер | 6720.6571 | 8064.7885 | 7097.0294
| делительной системы предприятия или котельной |  |  | 0 | 0 | 0
|  |  |  | 0 | 0 | 0
1.1.38. | Подтверждение технических условий на проектирование газорас- | " | инженер | 1890.1871 | 2268.2245 | 1996.0395
| пределительной системы общественного здания производственного |  |  | 0 | 0 | 0
| назначения |  |  | 0 | 0 | 0
|  |  |  | 0 | 0 | 0
1.1.39. | Подтверждение технических условий на установку бытовых | " | инженер | 2268.1952 | 2721.8342 | 2395.2474
| газовых приборов в производственном, общественном |  |  | 0 | 0 | 0
| (административном) здании |  |  | 0 | 0 | 0
|  |  |  | 0 | 0 | 0
1.1.40. | Подтверждение технических условий на реконструкцию подземного | " | инженер | 2520.2739 | 3024.3287 | 2661.386
| газопровода |  |  | 0 | 0 | 0
|  |  |  | 0 | 0 | 0
1.1.41. | Подтверждение технических условий на реконструкцию газорас- | " | инженер | 2940.2829 | 3528.3395 | 3104.9504
| пределительной системы предприятия или котельной |  |  | 0 | 0 | 0
|  |  |  | 0 | 0 | 0
1.1.42. | Подтверждение технических условий на вынос и(или) демонтаж | " | инженер | 1260.1003 | 1512.1204 | 1330.693
| подземного газопровода |  |  | 0 | 0 | 0
|  |  |  | 0 | 0 | 0
1.1.43. | Подтверждение технических условий на вынос и(или) демонтаж | " | инженер | 840.0913 | 1008.1096 | 887.1287
| надземного газопровода |  |  | 0 | 0 | 0
|  |  |  | 0 | 0 | 0
1.1.44. | Подтверждение технических условий на реконструкцию ГРП | " | инженер | 0 | 0 | 0
|  |  |  | 0 | 0 | 0
1.1.45. | Подтверждение технических условий на установку промышленного | счетчик | инженер | 1680.1826 | 2016.2191 | 1774.2573
| счетчика газа |  |  | 0 | 0 | 0
|  |  |  | 0 | 0 | 0
1.1.46. | Подтверждение технических условий на перенос существующих | объект | инженер | 294.0063 | 352.8076 | 310.495
| бытовых газовых приборов в производственном, общественном |  |  | 0 | 0 | 0
| (административном) здании с учетом согласования проекта |  |  | 0 | 0 | 0
| (При выполнении работ без согласования проекта в пунктах 1.1.46- |  |  | 0 | 0 | 0
| 1.1.51 применять коэф. 0,7) |  |  | 0 | 0 | 0
|  |  |  | 0 | 0 | 0
1.1.47. | Подтверждение технических условий на проектирование | " | инженер | 840.0913 | 1008.1096 | 887.1287
| газораспределительной системы жилого дома индивидуальной |  |  | 0 | 0 | 0
| застройки с учетом согласования проекта |  |  | 0 | 0 | 0
|  |  |  | 0 | 0 | 0
1.1.48. | Подтверждение технических условий на газификацию бани | " | инженер | 420.009 | 504.0108 | 443.5643
| (летней кухни,гаража, теплицы) с учетом согласования проекта |  |  | 0 | 0 | 0
|  |  |  | 0 | 0 | 0
1.1.49. | Подтверждение технических условий на установку дополнительных | " | инженер | 336.0072 | 403.2086 | 354.8515
| газовых приборов в жилом доме с учетом согласования проекта |  |  | 0 | 0 | 0
|  |  |  | 0 | 0 | 0
1.1.50. | Подтверждение технических условий на перенос существующих | " | инженер | 252.0054 | 302.4065 | 266.1386
| бытовых газовых приборов в жилом доме с учетом согласования |  |  | 0 | 0 | 0
| проекта |  |  | 0 | 0 | 0
|  |  |  | 0 | 0 | 0
1.1.51. | Подтверждение технических условий на установку бытового счет- | счетчик | инженер | 151.2179 | 181.4615 | 159.6832
| чика газа на существующем газопроводе с учетом согласования проекта |  |  | 0 | 0 | 0
|  |  |  | 0 | 0 | 0
1.1.52. | Подтверждение технических условий на проектирование | объект | инженер | 1134.0976 | 1360.9171 | 1197.6237
| газораспределительной системы жилого дома с количеством |  |  | 0 | 0 | 0
| квартир до 20 от места подключения до приборов |  |  | 0 | 0 | 0
|  |  |  | 0 | 0 | 0
1.1.53. | Подтверждение технических условий на проектирование | " | инженер | 2268.1952 | 2721.8342 | 2395.2474
| газораспределительной системы многоквартирного жилого дома |  |  | 0 | 0 | 0
| от места подключения до приборов |  |  | 0 | 0 | 0
|  |  |  | 0 | 0 | 0
1.1.54. | Подтверждение технических условий на проектирование | " | инженер | 2772.2793 | 3326.7352 | 2927.5246
| газораспределительной системы многоквартирного жилого дома |  |  | 0 | 0 | 0
| с ШРП от места подключения до приборов |  |  | 0 | 0 | 0
|  |  |  | 0 | 0 | 0
Глава 2. СОГЛАСОВАНИЕ И ПЕРЕСОГЛАСОВАНИЕ ПРОЕКТОВ НА СООТВЕТСТВИЕ
ВЫДАННЫМ ТЕХНИЧЕСКИМ УСЛОВИЯМ
Наименование работ и |  | Единица | Состав | Договорная цена с 03.08.2020, руб.
газового оборудования |  | измерения | исполни- | для предприятий |  | для
|  |  | телей |  |  | населения
|  |  |  | (без НДС) | (с НДС) | (c НДС)
1.2.1. | Согласование проекта газораспределительной системы поселка | объект | инженер | 2967.6971 | 3561.2365 | 0
| городского типа или микрорайона города с населением до 50 тыс. |  |  | 0 | 0 | 0
| жителей |  |  | 0 | 0 | 0
|  |  |  | 0 | 0 | 0
1.2.2. | То же, с населением до 200 тыс.жителей | " | инженер | 9892.2748 | 11870.7298 | 0
|  |  |  | 0 | 0 | 0
1.2.3. | Согласование проекта газораспределительной системы населен- | " | инженер | 840.0913 | 1008.1096 | 887.1287
| ного пункта сельской местности при количестве домов до 10 |  |  | 0 | 0 | 0
|  |  |  | 0 | 0 | 0
1.2.4. | То же, при количестве жилых домов до 50 | " | инженер | 1260.1003 | 1512.1204 | 1330.693
|  |  |  | 0 | 0 | 0
1.2.5. | То же, при количестве жилых домов до 100 | " | инженер | 1680.1826 | 2016.2191 | 1774.2573
| (На каждые дополнительные 10 домов применять коэф.1,1) |  |  | 0 | 0 | 0
|  |  |  | 0 | 0 | 0
1.2.6. | Согласование проекта прокладки подземного газопровода | " | инженер | 2520.2739 | 3024.3287 | 2661.386
| в населенном пункте |  |  | 0 | 0 | 0
|  |  |  | 0 | 0 | 0
1.2.7. | То же, надземного газопровода | " | инженер | 1680.1826 | 2016.2191 | 1774.2573
|  |  |  | 0 | 0 | 0
1.2.8. | Согласование проекта прокладки межпоселкового подземного |  |  | 0 | 0 | 0
| газопровода протяженностью до 5 км | " | инженер | 1260.1003 | 1512.1204 | 1330.693
|  |  |  | 0 | 0 | 0
1.2.9. | То же, протяженностью до 10 км | " | инженер | 2520.2739 | 3024.3287 | 2661.386
| (На каждые дополнит. 5 км свыше 10 км применять коэф.1,5) |  |  | 0 | 0 | 0
|  |  |  | 0 | 0 | 0
1.2.10. | Согласование проекта строительства ГРП | " | инженер | 2520.2739 | 3024.3287 | 2661.386
|  |  |  | 0 | 0 | 0
1.2.11. | Согласование проекта установки ШРП | " | инженер | 1680.1826 | 2016.2191 | 1774.2573
|  |  |  | 0 | 0 | 0
1.2.12. | Согласование проекта газораспределительной системы | " | инженер | 7560.7484 | 9072.8981 | 7984.1581
| предприятия или котельной с ГРУ |  |  | 0 | 0 | 0
|  |  |  | 0 | 0 | 0
1.2.13. | Согласование проекта газораспределительной системы | объект | инженер | 6720.6571 | 8064.7885 | 7097.0294
| предприятия или котельной |  |  | 0 | 0 | 0
|  |  |  | 0 | 0 | 0
1.2.14. | Согласование проекта газораспределительной системы | " | инженер | 2100.1916 | 2520.2299 | 2217.8217
| общественного здания производственного назначения |  |  | 0 | 0 | 0
|  |  |  | 0 | 0 | 0
1.2.15. | Согласование проекта на установку бытовых газовых приборов в | " | инженер | 2520.2739 | 3024.3287 | 2661.386
| производственном, общественном (административном) здании |  |  | 0 | 0 | 0
|  |  |  | 0 | 0 | 0
1.2.16. | Согласование проекта реконструкции (протяжка, санация) | " | инженер | 4200.4565 | 5040.5478 | 4435.6434
| подземного газопровода |  |  | 0 | 0 | 0
|  |  |  | 0 | 0 | 0
1.2.17. | Согласование проекта реконструкции ГРП | " | инженер | 3360.3652 | 4032.4382 | 3548.5147
|  |  |  | 0 | 0 | 0
1.2.18. | Согласование проекта на вынос и(или) демонтаж подземного | " | инженер | 1260.1003 | 1512.1204 | 1330.693
| газопровода |  |  | 0 | 0 | 0
|  |  |  | 0 | 0 | 0
1.2.19. | То же, надземного газопровода | " | инженер | 840.0913 | 1008.1096 | 887.1287
|  |  |  | 0 | 0 | 0
1.2.20. | Согласование проекта реконструкции газораспределительной | " | инженер | 2940.2829 | 3528.3395 | 3104.9504
| системы предприятия или котельной |  |  | 0 | 0 | 0
|  |  |  | 0 | 0 | 0
1.2.21. | Согласование проекта на установку промышл. счетчика газа | счетчик | инженер | 1260.1003 | 1512.1204 | 1330.693
|  |  |  | 0 | 0 | 0
1.2.22. | Согласование проекта газораспределительной системы жилого | объект | инженер | 1260.1003 | 1512.1204 | 1330.693
| дома от места подключения до приборов с количеством квартир |  |  | 0 | 0 | 0
| до 20 |  |  | 0 | 0 | 0
|  |  |  | 0 | 0 | 0
1.2.23. | Согласование проекта газораспределительной системы от места | " | инженер | 1260.1003 | 1512.1204 | 1330.693
| подключения до прибора многоквартирного жилого дома с одним |  |  | 0 | 0 | 0
| вводом и фасадным газопроводом |  |  | 0 | 0 | 0
|  |  |  | 0 | 0 | 0
1.2.24. | Согласование проекта газораспределительной системы от места | " | инженер | 3360.3652 | 4032.4382 | 3548.5147
| подключения до прибора многоквартирного жилого дома |  |  | 0 | 0 | 0
|  |  |  | 0 | 0 | 0
1.2.25. | То же, при планировке квартир в двух уровнях | объект | инженер | 4200.4565 | 5040.5478 | 4435.6434
|  |  |  | 0 | 0 | 0
1.2.26. | Согласование проекта газораспределительной системы от места | " | инженер | 5880.5658 | 7056.679 | 6209.9007
| подключения до прибора многоквартирного жилого дома с ШРП |  |  | 0 | 0 | 0
|  |  |  | 0 | 0 | 0
1.2.27. | Согласование проекта прокладки других инженерных подземных | " | инженер | 2520.2739 | 3024.3287 | 2661.386
| коммуникаций |  |  | 0 | 0 | 0
|  |  |  | 0 | 0 | 0
1.2.28. | Согласование места размещения объекта строительства | " | инженер | 840.0913 | 1008.1096 | 887.1287
| (с выездом на место с коэф.1,5) |  |  | 0 | 0 | 0
|  |  |  | 0 | 0 | 0
1.2.29. | Пересогласование проекта газораспределительной системы | " | инженер | 1483.8119 | 1780.5743 | 1566.9392
| поселка городского типа или микрорайона города с населением |  |  | 0 | 0 | 0
| до 50 тыс.жителей |  |  | 0 | 0 | 0
|  |  |  | 0 | 0 | 0
1.2.30. | То же, с населением до 200 тыс.жителей | " | инженер | 4946.1374 | 5935.3649 | 5223.1308
|  |  |  | 0 | 0 | 0
1.2.31. | Пересогласование проекта газораспределительной системы насе- | " | инженер | 420.009 | 504.0108 | 443.5643
| ленного пункта сельской местности при количестве домов до 10 |  |  | 0 | 0 | 0
|  |  |  | 0 | 0 | 0
1.2.32. | То же, при количестве жилых домов до 50 | " | инженер | 672.0877 | 806.5052 | 709.7029
|  |  |  | 0 | 0 | 0
1.2.33. | То же, при количестве жилых домов до 100 | " | инженер | 840.0913 | 1008.1096 | 887.1287
| (На каждые дополнительные 10 домов цена увеличивается на 10 %) |  |  | 0 | 0 | 0
|  |  |  | 0 | 0 | 0
1.2.34. | Пересогласование проекта прокладки подземного газопровода | " | инженер | 1260.1003 | 1512.1204 | 1330.693
| в населенном пункте |  |  | 0 | 0 | 0
|  |  |  | 0 | 0 | 0
1.2.35. | То же, надземного газопровода | " | инженер | 840.0913 | 1008.1096 | 887.1287
|  |  |  | 0 | 0 | 0
1.2.36. | Пересогласование проекта прокладки межпоселкового | " | инженер | 672.0877 | 806.5052 | 709.7029
| подземного газопровода протяженностью до 5 км |  |  | 0 | 0 | 0
|  |  |  | 0 | 0 | 0
1.2.37. | То же, протяженностью до 10 км | " | инженер | 1260.1003 | 1512.1204 | 1330.693
| (На каждые дополнительные 5 км свыше 10 км цена увеличи- |  |  | 0 | 0 | 0
| вается на 50 %) |  |  | 0 | 0 | 0
1.2.38. | Пересогласование проекта строительства ГРП | объект | инженер | 1680.1826 | 2016.2191 | 1774.2573
|  |  |  | 0 | 0 | 0
1.2.39. | Пересогласование проекта установки ШРП | " | инженер | 840.0913 | 1008.1096 | 887.1287
|  |  |  | 0 | 0 | 0
1.2.40. | Пересогласование проекта газораспределительной системы | " | инженер | 3780.3742 | 4536.449 | 3992.079
| предприятия или котельной с ГРУ |  |  | 0 | 0 | 0
|  |  |  | 0 | 0 | 0
1.2.41. | Пересогласование проекта газораспределительной системы | " | инженер | 3360.3652 | 4032.4382 | 3548.5147
| предприятия или котельной |  |  | 0 | 0 | 0
|  |  |  | 0 | 0 | 0
1.2.42. | Пересогласование проекта газораспределительной системы | " | инженер | 1092.0967 | 1310.516 | 1153.2673
| общественного здания производственного назначения |  |  | 0 | 0 | 0
|  |  |  | 0 | 0 | 0
1.2.43. | Пересогласование проекта на установку бытовых газовых | " | инженер | 1260.1003 | 1512.1204 | 1330.693
| приборов в производственном, общественном (административном) |  |  | 0 | 0 | 0
| здании |  |  | 0 | 0 | 0
|  |  |  | 0 | 0 | 0
1.2.44. | Пересогласование проекта реконструкции (протяжка, санация) | " | инженер | 2520.2739 | 3024.3287 | 2661.386
| подземного газопровода |  |  | 0 | 0 | 0
|  |  |  | 0 | 0 | 0
1.2.45. | Пересогласование проекта реконструкции ГРП | " | инженер | 1680.1826 | 2016.2191 | 1774.2573
|  |  |  | 0 | 0 | 0
1.2.46. | Пересогласование проекта на вынос и(или) демонтаж подземного | " | инженер | 672.0877 | 806.5052 | 709.7029
| газопровода |  |  | 0 | 0 | 0
|  |  |  | 0 | 0 | 0
1.2.47. | То же, надземного газопровода | " | инженер | 420.009 | 504.0108 | 443.5643
|  |  |  | 0 | 0 | 0
1.2.48. | Пересогласование проекта на реконструкцию газораспределитель- | " | инженер | 1512.179 | 1814.6148 | 1596.8316
| ной системы предприятия или котельной |  |  | 0 | 0 | 0
|  |  |  | 0 | 0 | 0
1.2.49. | Пересогласование проекта на установку промышл. счетчика газа | счетчик | инженер | 588.0859 | 705.7031 | 620.9901
|  |  |  | 0 | 0 | 0
1.2.50. | Пересогласование проекта газораспределительной системы | объект | инженер | 672.0877 | 806.5052 | 709.7029
| жилого дома от места подключения до приборов с количеством |  |  | 0 | 0 | 0
| квартир до 20 |  |  | 0 | 0 | 0
|  |  |  | 0 | 0 | 0
1.2.51. | Пересогласование проекта газораспределительной системы от | объект | инженер | 840.0913 | 1008.1096 | 887.1287
| места подключения до прибора многоквартирного жилого дома с |  |  | 0 | 0 | 0
| одним вводом и фасадным газопроводом |  |  | 0 | 0 | 0
|  |  |  | 0 | 0 | 0
1.2.52. | Пересогласование проекта газораспределительной системы от | " | инженер | 1680.1826 | 2016.2191 | 1774.2573
| места подключения до прибора многоквартирного жилого дома |  |  | 0 | 0 | 0
|  |  |  | 0 | 0 | 0
1.2.53. | То же, при планировке квартир в двух уровнях | " | инженер | 2100.1916 | 2520.2299 | 2217.8217
|  |  |  | 0 | 0 | 0
1.2.54. | Пересогласование проекта газораспределительной системы | " | инженер | 2940.2829 | 3528.3395 | 3104.9504
| от места подключения до прибора многоквартирного жилого дома |  |  | 0 | 0 | 0
| с ШРП |  |  | 0 | 0 | 0
|  |  |  | 0 | 0 | 0
1.2.55. | Пересогласование проекта прокладки других инженерных | " | инженер | 1260.1003 | 1512.1204 | 1330.693
| подземных коммуникаций |  |  | 0 | 0 | 0
|  |  |  | 0 | 0 | 0
1.2.56. | Пересогласование места размещения объекта строительства | " | инженер | 420.009 | 504.0108 | 443.5643
|  |  |  | 0 | 0 | 0
Глава 3. ВЫДАЧА ТЕХНИЧЕСКИХ УСЛОВИЙ И СОГЛАСОВАНИЕ ПРОЕКТОВ УСТРОЙСТВ
ЭЛЕКТРОХИМИЧЕСКОЙ ЗАЩИТЫ ОТ КОРРОЗИИ ПОДЗЕМНЫХ МЕТАЛЛИЧЕСКИХ СООРУЖЕНИЙ
Наименование работ и |  | Единица | Состав | Договорная цена с 03.08.2020, руб.
газового оборудования |  | измерения | исполни- | для предприятий |  | для
|  |  | телей |  |  | населения
|  |  |  | (без НДС) | (с НДС) | (c НДС)
1.3.1. | Выдача технических условий на проектирование устройств электро- | объект | инженер | 6924.5777 | 8309.4932 | 7312.3831
| химической защиты (ЭХЗ) от коррозии подземного газопровода |  |  | 0 | 0 | 0
| (При выполнении работ по подтверждению выданных технических |  |  | 0 | 0 | 0
| условий к пунктам 1.3.1 - 1.3.3 применять коэф.0,5) |  |  | 0 | 0 | 0
|  |  |  | 0 | 0 | 0
1.3.2. | Выдача технических условий на проектирование устройств ЭХЗ | " | инженер | 1680.1826 | 2016.2191 | 1774.2573
| на входе и выходе ГРП (ШРП) |  |  | 0 | 0 | 0
|  |  |  | 0 | 0 | 0
1.3.3. | Выдача технических условий на проектирование устройств ЭХЗ | объект | инженер | 1680.1826 | 2016.2191 | 1774.2573
| вводов в здания всех назначений |  |  | 0 | 0 | 0
|  |  |  | 0 | 0 | 0
1.3.4. | Согласование на соответствие выданным техническим условиям | " | инженер | 2940.2829 | 3528.3395 | 3104.9504
| проекта устройств ЭХЗ подземного газопровода |  |  | 0 | 0 | 0
| (При выполнении работ по пересогласования проекта к пунктам |  |  | 0 | 0 | 0
| 1.3.4 - 1.3.6 применять коэф.0,5) |  |  | 0 | 0 | 0
|  |  |  | 0 | 0 | 0
1.3.5. | Согласование на соответствие выданным техническим условиям | " | инженер | 840.0913 | 1008.1096 | 887.1287
| проекта устройств ЭХЗ на входе и выходе ГРП (ШРП) |  |  | 0 | 0 | 0
|  |  |  | 0 | 0 | 0
1.3.6. | Согласование на соответствие выданным техническим условиям | " | инженер | 840.0913 | 1008.1096 | 887.1287
| проекта устройств ЭХЗ вводов в здания всех назначений |  |  | 0 | 0 | 0
|  |  |  | 0 | 0 | 0
Глава 4. ПРОЕКТНЫЕ, КОНСУЛЬТАЦИОННЫЕ И ПРОЧИЕ РАБОТЫ
Наименование работ и |  | Единица | Состав | Договорная цена с 03.08.2020, руб.
газового оборудования |  | измерения | исполни- | для предприятий |  | для
|  |  | телей |  |  | населения
|  |  |  | (без НДС) | (с НДС) | (c НДС)
1.4.1. | Разработка проекта газоснабжения индивидуальной бани, теплицы, | объект | инженер | 756.0895 | 907.3074 | 798.4158
| гаража, летней кухни |  |  | 0 | 0 | 0
|  |  |  | 0 | 0 | 0
1.4.2. | Разработка эскиза установки бытового счетчика газа на существую- | " | инженер | 1512.179 | 1814.6148 | 1596.8316
| щем газопроводе |  |  | 0 | 0 | 0
|  |  |  | 0 | 0 | 0
1.4.3. | Составление рабочего проекта на установку газовой плиты от | " | инженер | 1512.179 | 1814.6148 | 1596.8316
| индивидуальной газобаллонной установки с размещением |  |  | 0 | 0 | 0
| установки в шкафу |  |  | 0 | 0 | 0
|  |  |  | 0 | 0 | 0
1.4.4. | Составление исполнительной схемы стыков подземного | " | инженер | 3360.3652 | 4032.4382 | 3548.5147
| газопровода при длине до 10 м |  |  | 0 | 0 | 0
|  |  |  | 0 | 0 | 0
1.4.5. | То же, при длине газопровода от 11 до 100 м | объект | инженер | 8400.8397 | 10081.0076 | 8871.2867
|  |  |  | 0 | 0 | 0
1.4.6. | То же, при длине газопровода от 101 до 200 м | " | инженер | 13441.3142 | 16129.577 | 14194.0588
|  |  |  | 0 | 0 | 0
1.4.7. | Разработка заключения по электрозащите | заключение | инженер | 9660.94 | 11593.128 | 10201.9797
|  |  |  | 0 | 0 | 0
1.4.8. | Подготовка заключения по использованию газообразного топлива | " | инженер | 1260.1003 | 1512.1204 | 1330.693
|  |  |  | 0 | 0 | 0
1.4.9. | Выдача консультаций по вопросам газоснабжения жилого дома, | консультация | инженер | 420.009 | 504.0108 | 443.5643
| бани, летней кухни и др.объектов при установке бытовых приборов |  |  | 0 | 0 | 0
|  |  |  | 0 | 0 | 0
1.4.10. | Выдача консультаций по вопросам газоснабжения предприятия | " | инженер | 840.0913 | 1008.1096 | 887.1287
| или котельной |  |  | 0 | 0 | 0
|  |  |  | 0 | 0 | 0
1.4.11. | То же, общественного (административного) здания при установке | " | инженер | 588.0859 | 705.7031 | 620.9901
| бытовых газовых приборов |  |  | 0 | 0 | 0
|  |  |  | 0 | 0 | 0
1.4.12. | Выдача копий архивных документов предприятиям | объект | техник | 585.9602 | 703.1522 | 618.7401
|  |  |  | 0 | 0 | 0
1.4.13. | Выдача копий архивных документов населению | " | техник | 0 | 0 | 247.496
Примечания
1 Стоимость проектных работ, не включенных в главу 4 раздела 1, определяются на основе
"Справочника базовых цен на проектные работы для строительства", Газооборудование и
газоснабжение промышленных предприятий, зданий и сооружений. Наружное освещение.
М., Минстрой России, 1995.
2 При внесении изменений в проектное решение или эскиз (пункты 1.4.1 - 1.4.3) или в исполнительную
схему стыков (пункты 1.4.4 - 1.4.6) стоимость дополнительных работ определяется ГРО с помощью
понижающих коэффициентов исходя из объема вносимых изменений (корректировок).
3 При необходимости выезда на место обследования применять к тарифу коэф.1,5.

## Строительно-монтаж. работы
РАЗДЕЛ 2. СТРОИТЕЛЬНО-МОНТАЖНЫЕ РАБОТЫ
Глава 1. ВРЕЗКА, ОБРЕЗКА МЕТАЛЛИЧЕСКОГО ГАЗОПРОВОДА
Наименование работ и |  | Единица | Состав | Договорная цена с 03.08.2020, руб.
газового оборудования |  | измерения | исполни- | для предприятий |  | для
|  |  | телей |  |  | населения
|  |  |  | (без НДС) | (с НДС) | (c НДС)
2.1.1. | Врезка или обрезка (с заглушкой) подземного газопровода низкого
давления с отключением газа при диаметре
| до 50 мм | врезка | эл.газосв.5 р. | 3142.6346 | 3771.1615 | 3318.6257
|  | (обрезка) | слесарь 4 р. | 0 | 0 | 0
| 51- 100 мм | " | эл.газосв.5 р. | 3935.1466 | 4722.1759 | 4155.4966
|  |  | слесарь 4 р. | 0 | 0 | 0
| 101 - 200 мм | " | эл.газосв.5 р. | 4918.8692 | 5902.643 | 5194.3707
|  |  | слесарь 4 р. | 0 | 0 | 0
| 201 - 300 мм | " | эл.газосв.5 р. | 6148.6292 | 7378.355 | 6492.9634
|  |  | слесарь 4 р. | 0 | 0 | 0
| 301 - 400 мм | " | эл.газосв.5 р. | 10537.1644 | 12644.5973 | 11127.2207
|  |  | слесарь 4 р. | 0 | 0 | 0
| 401 - 500 мм |  | эл.газосв.5 р. | 13171.4128 | 15805.6954 | 13909.0259
|  |  | слесарь 4 р. | 0 | 0 | 0
| св. 500 мм | " | эл.газосв.5 р. | 16464.266 | 19757.1192 | 17386.2824
|  |  | слесарь 4 р. | 0 | 0 | 0
| (При врезке с отключением газопровода высокого (среднего) |  |  | 0 | 0 | 0
| давления всех диаметров применять коэф.1,15; с понижением |  |  | 0 | 0 | 0
| давления или при врезке заготовкой применять коэф.1,3; при |  |  | 0 | 0 | 0
| обрезке газопровода без установки заглушки применять коэф.0,8) |  |  | 0 | 0 | 0
2.1.2. | Врезка или обрезка (с заглушкой) надземного газопровода низкого |  |  | 0 | 0 | 0
| давления с отключением газа при диаметре до 25 мм | врезка | эл.газосв.5 р. | 1967.5306 | 2361.0367 | 2077.7483
|  | (обрезка) | слесарь 4 р. | 0 | 0 | 0
| 32 - 40 мм | " | эл.газосв.5 р. | 3149.0396 | 3778.8475 | 3325.4039
|  |  | слесарь 4 р. | 0 | 0 | 0
| 50 мм | " | эл.газосв.5 р. | 2732.7146 | 3279.2575 | 2885.7615
|  |  | слесарь 4 р. | 0 | 0 | 0
| 51 - 100 мм | " | эл.газосв.5 р. | 3935.1466 | 4722.1759 | 4155.4966
|  |  | слесарь 4 р. | 0 | 0 | 0
| 101 - 200 мм | " | эл.газосв.5 р. | 4782.3146 | 5738.7775 | 5050.0826
|  |  | слесарь 4 р. | 0 | 0 | 0
| 201 - 300 мм | " | эл.газосв.5 р. | 5807.0292 | 6968.435 | 6132.2432
|  |  | слесарь 4 р. | 0 | 0 | 0
| св.300 мм | врезка | эл.газосв.5 р. | 9596.3126 | 11515.5751 | 10133.7189
|  | (обрезка) | слесарь 4 р. | 0 | 0 | 0
| (При врезке газопровода заготовкой применять коэф. 1,3; при |  |  | 0 | 0 | 0
| обрезке газопровода без установки заглушки применять коэф.0,7) |  |  | 0 | 0 | 0
2.1.3. | Врезка газопровода низкого давления надземной прокладки | врезка | эл.газосв.5 р. | 2555.0826 | 3066.0991 | 2698.187
| под давлением в сети при диаметре до 25 мм |  | слесарь 4 р. | 0 | 0 | 0
| 32- 40 мм | " | эл.газосв.5 р. | 3019.6586 | 3623.5903 | 3188.7665
|  |  | слесарь 4 р. | 0 | 0 | 0
| 50 мм | " | эл.газосв.5 р. | 3552.5546 | 4263.0655 | 3751.4899
|  |  | слесарь 4 р. | 0 | 0 | 0
2.1.4. | Врезка приспособлением ВПГ под газом вновь построенного | врезка | эл.газосв.5 р. | 7902.8306 | 9483.3967 | 8345.4155
| наружного газопровода высокого (среднего) давления при |  | слесарь 4 р. | 0 | 0 | 0
| диаметре присоединяемого газопровода до 150 мм |  |  | 0 | 0 | 0
| (При выполнении работ по изоляции присоединения газопровода |  |  | 0 | 0 | 0
| применять коэф. 1,1) |  |  | 0 | 0 | 0
2.1.5. | Присоединение (врезка) муфтой вновь построенного наружного |  |  | 0 | 0 | 0
| газопровода к действующему при диаметре присоединяемого |  |  | 0 | 0 | 0
| газопровода до 32 мм | присоед. | эл.газосв.5 р. | 1021.2986 | 1225.5583 | 1078.5094
|  |  | слесарь 4 р. | 0 | 0 | 0
| 40 - 50 мм | " | эл.газосв.5 р. | 1967.5306 | 2361.0367 | 2077.7483
|  |  | слесарь 4 р. | 0 | 0 | 0
| 51- 100 мм | " | эл.газосв.5 р. | 4042.7506 | 4851.3007 | 4269.0995
|  |  | слесарь 4 р. | 0 | 0 | 0
| 101 - 200 мм |  | эл.газосв.5 р. | 3757.5146 | 4509.0175 | 3967.9221
|  |  | слесарь 4 р. | 0 | 0 | 0
| 201 - 300 мм | " | эл.газосв.5 р. | 4918.8692 | 5902.643 | 5194.3707
|  |  | слесарь 4 р. | 0 | 0 | 0
| 301 - 400 мм | " | эл.газосв.5 р. | 7526.5582 | 9031.8698 | 7948.0148
|  |  | слесарь 4 р. | 0 | 0 | 0
| 401 - 500 мм | " | эл.газосв.5 р. | 8467.3246 | 10160.7895 | 8941.5166
|  |  | слесарь 4 р. | 0 | 0 | 0
| (При выполнении работ по изоляции присоединения газопровода |  |  | 0 | 0 | 0
| применять коэф. 1,1) |  |  | 0 | 0 | 0
2.1.6. | Врезка в действующий внутренний газопровод при диаметре | врезка | эл.газосв.5 р. | 1229.76 | 1475.712 | 1298.5927
| до 32 мм |  | слесарь 4 р. | 0 | 0 | 0
| 40-50 мм | " | эл.газосв.5 р. | 1967.5306 | 2361.0367 | 2077.7483
|  |  | слесарь 4 р. | 0 | 0 | 0
2.1.7. | Врезка штуцером под газом в действующий внутренний | врезка | эл.газосв.5 р. | 1503.04 | 1803.648 | 1587.1688
| газопровод диаметром до 32 мм |  | слесарь 4 р. | 0 | 0 | 0
| 40-50 мм | " | эл.газосв.5 р. | 2049.5146 | 2459.4175 | 2164.3211
|  |  | слесарь 4 р. | 0 | 0 | 0
2.1.8. | Сварка стыка диаметром до 50 мм | стык | эл.газосв.5 р. | 669.536 | 803.4432 | 707.0116
|  |  | слесарь 4 р. | 0 | 0 | 0
| 51 - 100 мм | " | эл.газосв.5 р. | 874.496 | 1049.3952 | 923.4437
|  |  | слесарь 4 р. | 0 | 0 | 0
| 101 - 200 мм | " | эл.газосв.5 р. | 1024.8 | 1229.76 | 1082.1606
|  |  | слесарь 4 р. | 0 | 0 | 0
| 201- 300 мм | " | эл.газосв.5 р. | 1639.5946 | 1967.5135 | 1731.4569
|  |  | слесарь 4 р. | 0 | 0 | 0
| 301 - 500 мм | " | эл.газосв.5 р. | 3913.7966 | 4696.5559 | 4132.9677
|  |  | слесарь 4 р. | 0 | 0 | 0
2.1.9. | Обрезка внутреннего газопровода с установкой сварной | обрезка | эл.газосв.4 р. | 854.3416 | 1025.2099 | 902.218
| заглушки при диаметре газопровода до 32 мм |  | слесарь 4 р. | 0 | 0 | 0
| 40 - 50 мм | " | эл.газосв.4 р. | 1356.9206 | 1628.3047 | 1432.9345
|  |  | слесарь 4 р. | 0 | 0 | 0
| (При обрезке без установки заглушки применять коэф.0,7) |  |  | 0 | 0 | 0
2.1.10. | Изоляция мест врезки или обрезки газопровода (без приготовления |  |  | 0 | 0 | 0
| мастики) при диаметре до 100 мм | место | слесарь 4 р. | 566.7998 | 680.1598 | 598.5352
| 101 - 200 мм | " | слесарь 4 р. | 721.3738 | 865.6486 | 761.7721
| 201- 300 мм | " | слесарь 4 р. | 979.0256 | 1174.8307 | 1033.8336
| 301 - 400 мм | " | слесарь 4 р. | 1288.1736 | 1545.8083 | 1360.3074
| 401 - 500 мм | " | слесарь 4 р. | 1597.3216 | 1916.7859 | 1686.7811
| св. 500 мм | " | слесарь 4 р. | 1854.9734 | 2225.9681 | 1958.8426
2.1.11. | Приготовление (разогрев) битумной мастики для изоляции | 10 кг | слесарь 3 р. | 229.1282 | 274.9538 | 241.9156
| газопровода |  |  | 0 | 0 | 0
Примечание - Строительно- монтажные работы на газопроводе и сооружениях выполняют: электрогазосварщик-врезчик
и слесарь по эксплуатации и ремонту подземных газопроводов.
Глава 2. СТРОИТЕЛЬНО-МОНТАЖНЫЕ РАБОТЫ НА ГАЗОПРОВОДЕ
Наименование работ и |  | Единица | Состав | Договорная цена с 03.08.2020, руб.
газового оборудования |  | измерения | исполни- | для предприятий |  | для
|  |  | телей |  |  | населения
|  |  |  | (без НДС) | (с НДС) | (c НДС)
2.2.1. | Прокладка с пневматическим испытанием стального подземного
| газопровода диаметром до 100 мм | м | эл.газосв.5 р. | 382.592 | 459.1104 | 404.0066
|  |  | слесарь 4 р. | 0 | 0 | 0
| 101 - 200 мм | " | эл.газосв.5 р. | 437.248 | 524.6976 | 461.7218
|  |  | слесарь 4 р. | 0 | 0 | 0
| 201 - 300 мм | " | эл.газосв.5 р. | 519.232 | 623.0784 | 548.2947
|  |  | слесарь 4 р. | 0 | 0 | 0
| 301 - 400 мм | " | эл.газосв.5 р. | 903.1904 | 1083.8285 | 953.7618
|  |  | слесарь 4 р. | 0 | 0 | 0
| 401 - 500 мм |  | эл.газосв.5 р. | 1128.988 | 1354.7856 | 1192.2022
|  |  | слесарь 4 р. | 0 | 0 | 0
2.2.2. | Прокладка с пневматическим испытанием стального надземного |  |  | 0 | 0 | 0
| газопровода диаметром до 40 мм | м | эл.газосв.5 р. | 245.952 | 295.1424 | 259.7185
|  |  | слесарь 4 р. | 0 | 0 | 0
| 50 - 100 мм | " | эл.газосв.5 р. | 300.608 | 360.7296 | 317.4338
|  |  | слесарь 4 р. | 0 | 0 | 0
| 101 - 200 мм | " | эл.газосв.5 р. | 355.264 | 426.3168 | 375.149
|  |  | слесарь 4 р. | 0 | 0 | 0
| 201 - 300 мм | " | эл.газосв.5 р. | 423.584 | 508.3008 | 447.293
|  |  | слесарь 4 р. | 0 | 0 | 0
| 301 - 400 мм | " | эл.газосв.5 р. | 677.3928 | 812.8714 | 715.3213
|  |  | слесарь 4 р. | 0 | 0 | 0
| 401 - 500 мм | " | эл.газосв.5 р. | 790.2916 | 948.3499 | 834.5416
|  |  | слесарь 4 р. | 0 | 0 | 0
2.2.3. | Прокладка с пневматическим испытанием внутридомового | м | эл.газосв.5 р. | 273.28 | 327.936 | 288.5761
| газопровода диаметром до 50 мм |  | слесарь 4 р. | 0 | 0 | 0
|  |  |  | 0 | 0 | 0
2.2.4. | Приварка фланца к стальному газопроводу диаметром до 50 мм | фланец | эл.газосв.5 р. | 425.5482 | 510.6578 | 449.3789
| 51 - 100 мм | " | эл.газосв.5 р. | 765.9526 | 919.1431 | 808.882
| 101 - 200 мм | " | эл.газосв.5 р. | 1106.4424 | 1327.7309 | 1168.3851
| 201 - 300 мм | " | эл.газосв.5 р. | 1702.1928 | 2042.6314 | 1797.5156
| 301 - 500 мм | " | эл.газосв.5 р. | 2553.2892 | 3063.947 | 2696.2734
2.2.5. | Монтаж изолирующих фланцев на газопроводе диаметром |  |  | 0 | 0 | 0
| до 50 мм | Комплект из | эл.газосв.5 р. | 1639.5946 | 1967.5135 | 1731.4569
|  | 2-х фланцев | слесарь 4 р. | 0 | 0 | 0
| 51 - 100 мм | " | эл.газосв.5 р. | 2596.0746 | 3115.2895 | 2741.4734
|  |  | слесарь 4 р. | 0 | 0 | 0
| 101 - 200 мм | " | эл.газосв.5 р. | 4208.4266 | 5050.1119 | 4444.0727
|  |  | слесарь 4 р. | 0 | 0 | 0
| 201 - 300 мм | " | эл.газосв.5 р. | 5465.4292 | 6558.515 | 5771.523
|  |  | слесарь 4 р. | 0 | 0 | 0
| 301 - 500 мм | " | эл.газосв.5 р. | 10537.1644 | 12644.5973 | 11127.2207
|  |  | слесарь 4 р. | 0 | 0 | 0
2.2.6. | Установка горизонтального футляра на газопроводе с заливкой | футляр | эл.газосв.5 р. | 2391.1146 | 2869.3375 | 2525.0413
| битумом концов футляра при диаметре до 200 мм |  | слесарь 4 р. | 0 | 0 | 0
| св. 200 мм | " | эл.газосв.5 р. | 3552.5546 | 4263.0655 | 3751.4899
|  |  | слесарь 4 р. | 0 | 0 | 0
2.2.7. | Установка вертикального футляра на газопроводе с заливкой | " | эл.газосв.5 р. | 1707.9146 | 2049.4975 | 1803.6009
| битумом верхнего конца футляра |  | слесарь 4 р. | 0 | 0 | 0
2.2.8. | Установка футляра на газопроводе в месте пересечения с тепло- |  |  | 0 | 0 | 0
| трассой с полной заливкой битумом при диаметре футляра |  |  | 0 | 0 | 0
| до 200 мм | футляр | эл.газосв.5 р. | 4389.3892 | 5267.267 | 4635.1598
|  |  | слесарь 4 р. | 0 | 0 | 0
| св.200 мм | " | эл.газосв.5 р. | 5644.8546 | 6773.8255 | 5961.0111
|  |  | слесарь 4 р. | 0 | 0 | 0
2.2.9. | Установка футляра на кабель в месте пересечения газопровода | " | эл.газосв.5 р. | 2732.7146 | 3279.2575 | 2885.7615
| с кабелем |  | слесарь 4 р. | 0 | 0 | 0
2.2.10. | Заливка битумом футляра на газовом вводе | " | слесарь 4 р. | 1545.8254 | 1854.9905 | 1632.3689
2.2.11. | Протаскивание в футляр газопровода диаметром до 100 мм | м | слесарь 4 р. | 276.696 | 332.0352 | 292.1899
|  |  | слесарь 5 р. | 0 | 0 | 0
| св. 100 мм | м | слесарь 4 р. | 553.392 | 664.0704 | 584.3798
|  |  | слесарь 5 р. | 0 | 0 | 0
2.2.12. | Установка стальных задвижек диаметром 50 мм | задвижка | слесарь 4 р. | 958.3588 | 1150.0306 | 1012.0687
| 80 мм, 100 мм | " | слесарь 4 р. | 1483.9958 | 1780.795 | 1567.0741
| 125 мм,150 мм | " | слесарь 4 р. | 2061.0436 | 2473.2523 | 2176.4918
| 200 мм | " | слесарь 4 р. | 2679.425 | 3215.31 | 2829.4393
| 300 мм | " | слесарь 4 р. | 3194.6432 | 3833.5718 | 3373.5623
| 400 мм | " | слесарь 4 р. | 3993.304 | 4791.9648 | 4216.9529
| 500 мм | " | слесарь 4 р. | 4637.3908 | 5564.869 | 4897.1066
2.2.13. | Установка чугунных задвижек диаметром 50 мм | задвижка | слесарь 4 р. | 772.87 | 927.444 | 816.1844
| 80 мм, 100 мм | " | слесарь 4 р. | 1030.5218 | 1236.6262 | 1088.2459
| 125 мм, 150 мм | " | слесарь 4 р. | 1416.9568 | 1700.3482 | 1496.3381
| 200 мм | " | слесарь 4 р. | 1958.0512 | 2349.6614 | 2067.6672
| 300 мм | " | слесарь 4 р. | 2833.999 | 3400.7988 | 2992.6762
2.2.14. | Установка контрольной трубки с ковером | трубка | эл.газосв.5 р. | 1829.8658 | 2195.839 | 1932.3293
|  |  | слесарь 4 р. | 0 | 0 | 0
|  |  |  | 0 | 0 | 0
2.2.15. | Устройство контрольного проводника на газопроводе | проводник | эл.газосв.5 р. | 3415.9146 | 4099.0975 | 3607.2019
|  |  | слесарь 4 р. | 0 | 0 | 0
|  |  |  | 0 | 0 | 0
2.2.16. | Монтаж (обвязка) конденсатосборника | конд. сб. | эл.газосв.5 р. | 4782.3146 | 5738.7775 | 5050.0826
|  |  | слесарь 4 р. | 0 | 0 | 0
|  |  |  | 0 | 0 | 0
2.2.17. | Монтаж стальных фасонных частей диаметром до 50 мм | шт. | эл.газосв.5 р. | 1639.5946 | 1967.5135 | 1731.4569
|  |  | слесарь 4 р. | 0 | 0 | 0
| 51 - 100 км | " | эл.газосв.5 р. | 2459.4346 | 2951.3215 | 2597.1853
|  |  | слесарь 4 р. | 0 | 0 | 0
| 101 - 200 мм | " | эл.газосв.5 р. | 3935.1466 | 4722.1759 | 4155.4966
|  |  | слесарь 4 р. | 0 | 0 | 0
| 201 - 300 мм | " | эл.газосв.5 р. | 4918.8692 | 5902.643 | 5194.3707
|  |  | слесарь 4 р. | 0 | 0 | 0
| 301 - 400 мм | " | эл.газосв.5 р. | 8128.6282 | 9754.3538 | 8583.856
|  |  | слесарь 4 р. | 0 | 0 | 0
| 401 - 500 мм | шт. | эл.газосв.5 р. | 10160.8066 | 12192.9679 | 10729.82
|  |  | слесарь 4 р. | 0 | 0 | 0
|  |  |  | 0 | 0 | 0
2.2.18. | Установка регулятора давления газа диаметром 50 мм | регулятор | слесарь 4 р. | 2434.9248 | 2921.9098 | 2571.2712
|  |  | слесарь 5 р. | 0 | 0 | 0
| 100 мм | " | слесарь 4 р. | 4205.7792 | 5046.935 | 4441.2866
|  |  | слесарь 5 р. | 0 | 0 | 0
| 200 мм | " | слесарь 4 р. | 8300.88 | 9961.056 | 8765.6972
|  |  | слесарь 5 р. | 0 | 0 | 0
|  |  |  | 0 | 0 | 0
2.2.19. | Устройство битумной изоляции стальных газопроводов |  |  | 0 | 0 | 0
| диаметром до 100 мм | м | слесарь 4 р. | 875.9478 | 1051.1374 | 925.009
| 101 - 200 мм | " | слесарь 4 р. | 1133.5996 | 1360.3195 | 1197.0705
| 201- 300 мм | " | слесарь 4 р. | 1391.2514 | 1669.5017 | 1469.132
| 301 - 400 мм | " | слесарь 4 р. | 1648.8178 | 1978.5814 | 1741.1934
| 401 - 500 мм |  |  | 0 | 0 | 0
2.2.20. | Очистка внутренней полости газопровода продувкой воздухом | 10 м | слесарь 4 р. | 276.696 | 332.0352 | 292.1899
| диаметром до 200 мм |  | слесарь 5 р. | 0 | 0 | 0
| 201- 500 мм | " | слесарь 4 р. | 1106.784 | 1328.1408 | 1168.7596
|  |  | слесарь 5 р. | 0 | 0 | 0
2.2.21. | Заполнение системы наружного газопровода воздухом для | 10 м | слесарь 3 р. | 194.712 | 233.6544 | 205.5908
| проведения пневматических испытаний диаметром до 50 мм |  | слесарь 4 р. | 0 | 0 | 0
| 51 - 100 мм | " | слесарь 3 р. | 243.39 | 292.068 | 256.9886
|  |  | слесарь 4 р. | 0 | 0 | 0
| 101 - 200 мм | " | слесарь 4 р. | 387.3744 | 464.8493 | 409.0659
|  |  | слесарь 5 р. | 0 | 0 | 0
| св. 200 мм | " | слесарь 4 р. | 774.7488 | 929.6986 | 818.1317
|  |  | слесарь 5 р. | 0 | 0 | 0
2.2.22. | Пневматическое испытание внутреннего газопровода диаметром | 10 м | слесарь 3 р. | 114.5214 | 137.4257 | 120.9578
| до 50 мм |  |  | 0 | 0 | 0
| (На каждые последующие 10 м применять коэф. 0,2) |  |  | 0 | 0 | 0
|  |  |  | 0 | 0 | 0
2.2.23. | Монтаж сварных переходов с диаметра 300 мм на 200 мм | 10 м | эл.газосв.5 р. | 1858.2186 | 2229.8623 | 1962.3178
|  |  | слесарь 4 р. | 0 | 0 | 0
2.2.24. | Монтаж сварных переходов с диаметра 200 мм на 100 мм | переход | эл.газосв.5 р. | 1243.424 | 1492.1088 | 1313.0215
|  |  | слесарь 4 р. | 0 | 0 | 0
2.2.25. | Изготовление опоры под газопровод диаметром до 100 мм | опора | эл.газосв.5 р. | 683.2 | 819.84 | 721.4404
|  |  | слесарь 4 р. | 0 | 0 | 0
| 101-200 мм | " | эл.газосв.5 р. | 956.48 | 1147.776 | 1010.0165
|  |  | слесарь 4 р. | 0 | 0 | 0
2.2.26. | Копание ям для стоек и столбов | шт. | слесарь 3 р. | 549.8052 | 659.7662 | 580.5975
2.2.27 | Установка опоры под газопровод с бетонированием | опора | слесарь 3 р. | 486.6946 | 584.0335 | 513.9771
|  |  | слесарь 4 р. | 0 | 0 | 0
2.2.28. | Изготовление крепления для прокладки газопровода диаметром | крепление | эл.газосв.5 р. | 477.2152 | 572.6582 | 503.9784
| до 100 мм по стене здания |  | слесарь 3 р. | 0 | 0 | 0
2.2.29. | Пробивка отверстий шлямбуром под крепление в стене здания | отверстие | слесарь 3 р. | 114.5214 | 137.4257 | 120.9578
2.2.30. | Монтаж креплений под газопровод диаметром до 100 мм для | крепление | слесарь 3 р. | 243.39 | 292.068 | 256.9886
| прокладки по стене здания |  | слесарь 4 р. | 0 | 0 | 0
2.2.31. | Масляная окраска наружного газопровода надземной прокладки, | м2 | слесарь 3 р. | 229.1282 | 274.9538 | 241.9156
| две окраски |  |  | 0 | 0 | 0
| (При окраске с приставной лестницы применять коэф.1,2) |  |  | 0 | 0 | 0
2.2.32. | Вскрытие асфальтового покрытия отбойным молотком | м2 | слесарь 4 р. | 618.296 | 741.9552 | 652.9475
2.2.33. | Разработка грунта вручную в траншее | м3 | слесарь 4 р. | 1113.0182 | 1335.6218 | 1175.3056
2.2.34. | То же, экскаватором | 10 м3 | экскаваторщик | 317.5172 | 381.0206 | 335.2816
2.2.35. | Присыпка траншеи вручную | м3 | слесарь 4 р. | 463.722 | 556.4664 | 489.7107
2.2.36. | Засыпка траншеи экскаватором | 10 м3 | экскаваторщик | 94.1108 | 112.933 | 99.3427
2.2.37. | Устройство щебеночного покрытия вручную | м2 | слесарь 4 р. | 77.287 | 92.7444 | 81.6184
2.2.38. | Планировка площадей бульдозером | 10 м2 | бульдозерист | 176.351 | 211.6212 | 186.2676
2.2.39. | Оформление исполнительно- технической документации на монтаж | объект | инженер | 2446.8808 | 2936.257 | 2583.9287
| надземного газопровода |  |  | 0 | 0 | 0
2.2.40. | Оформление исполнительно- технической документации на монтаж | " | инженер | 9787.6086 | 11745.1303 | 10335.7147
подземного газопровода
Глава 3. МОНТАЖ ГАЗОВОГО ОБОРУДОВАНИЯ В ГРП (ГРУ, ШРП)
Наименование работ и |  | Единица | Состав | Договорная цена с 03.08.2020, руб.
газового оборудования |  | измерения | исполни- | для предприятий |  | для
|  |  | телей |  |  | населения
|  |  |  | (без НДС) | (с НДС) | (c НДС)
2.3.1. | Установка регулятора давления газа диаметром 50 мм | регулятор | слесарь 4 р. | 1545.8254 | 1854.9905 | 1632.3689
| 100 мм | " | слесарь 4 р. | 2679.425 | 3215.31 | 2829.4393
| 150 мм | " | слесарь 4 р. | 3297.721 | 3957.2652 | 3482.3869
| 200 мм | " | слесарь 4 р. | 4122.1726 | 4946.6071 | 4352.9836
2.3.2. | Ревизия ШРП и подготовка к монтажу с регулятором типа РД-32 | пункт | слесарь 4 р. | 1593.7348 | 1912.4818 | 1683.0139
|  |  | слесарь 5 р. | 0 | 0 | 0
2.3.3. | То же, с регулятором типа РД-50 | " | слесарь 4 р. | 2877.6384 | 3453.1661 | 3038.775
|  |  | слесарь 5 р. | 0 | 0 | 0
2.3.4. | Монтаж телемеханизации ГРП (ГРУ) | пункт | слесарь 5 р. | 31329.9294 | 37595.9153 | 33084.398
|  |  | слесарь 6 р. | 0 | 0 | 0
2.3.5. | Установка фильтра для очистки газа от механических примесей | фильтр | эл.газосв.5 р. | 2709.5712 | 3251.4854 | 2861.2853
| при диаметре газопровода до 100 мм |  | слесарь 4 р. | 0 | 0 | 0
| св.100 мм | " | эл.газосв.5 р. | 5419.1424 | 6502.9709 | 5722.5707
|  |  | слесарь 4 р. | 0 | 0 | 0
2.3.6. | Монтаж сбросного клапана ПСК-50 | клапан | слесарь 4 р. | 1545.8254 | 1854.9905 | 1632.3689
2.3.7. | Монтаж предохранительного клапана диаметром до 100 мм | клапан | слесарь 4 р. | 1483.9958 | 1780.795 | 1567.0741
| св.100 мм | " | слесарь 4 р. | 2576.3472 | 3091.6166 | 2720.6148
Глава 4. МОНТАЖ БЫТОВЫХ ГАЗОВЫХ ПРИБОРОВ И ОБОРУДОВАНИЯ
Наименование работ и |  | Единица | Состав | Договорная цена с 03.08.2020, руб.
газового оборудования |  | измерения | исполни- | для предприятий |  | для
|  |  | телей |  |  | населения
|  |  |  | (без НДС) | (с НДС) | (c НДС)
2.4.1. | Монтаж, опрессовка, смазка и подключение газовой плиты | плита | слесарь 4 р. | 1494.2438 | 1793.0926 | 1577.9566
2.4.2. | Монтаж, опрессовка, смазка и подключение проточного | водонагре- | слесарь 4 р. | 2766.96 | 3320.352 | 2921.8991
| водонагревателя | ватель | слесарь 5 р. | 0 | 0 | 0
2.4.3. | Монтаж, опрессовка, смазка и подключение водонагревателя | " | слесарь 5 р. | 4475.7286 | 5370.8743 | 4726.3426
| "John Wood" |  | слесарь 6 р. | 0 | 0 | 0
2.4.4. | Монтаж, опрессовка, смазка и подключение емкостного | котел | слесарь 4 р. | 3320.352 | 3984.4224 | 3506.2789
| водонагревателя типа АОГВ |  | слесарь 5 р. | 0 | 0 | 0
2.4.5. | То же, котла типа "Дон", "Хопер" и др. | " | слесарь 4 р. | 4427.136 | 5312.5632 | 4675.0385
|  |  | слесарь 5 р. | 0 | 0 | 0
2.4.6. | Монтаж, опрессовка, смазка и подключение устройства | горелка | слесарь 4 р. | 1288.1736 | 1545.8083 | 1360.3074
| газогорелочного в отопительной печи |  |  | 0 | 0 | 0
2.4.7. | Установка крана при монтаже внутреннего газового оборудования | кран | слесарь 4 р. | 128.7832 | 154.5398 | 136.0307
| при диаметре 15 - 20 мм |  |  | 0 | 0 | 0
| 25 - 50 мм | " | слесарь 4 р. | 180.3648 | 216.4378 | 190.443
| (При работе с приставной лестницы применять к цене коэф. 1,2) |  |  | 0 | 0 | 0
2.4.8. | Монтаж баллонной установки для сжиженного газа в кухне | установка | слесарь 3 р. | 1007.9762 | 1209.5714 | 1064.4288
2.4.9. | Монтаж двух баллонов для сжиженного газа в шкафу | " | слесарь 3 р. | 1411.4912 | 1693.7894 | 1490.5336
| (без монтажа шкафа) |  | слесарь 4 р. | 0 | 0 | 0
2.4.10. | То же, с монтажом шкафа | " | слесарь 3 р. | 3407.033 | 4088.4396 | 3597.8398
|  |  | слесарь 4 р. | 0 | 0 | 0
2.4.11. | Монтаж, опрессовка, смазка и подключение газовой трехгорелоч- | установка | слесарь 4 р. | 2318.6954 | 2782.4345 | 2448.5533
| ной газовой плиты со встроенными баллонами |  |  | 0 | 0 | 0
2.4.12. | Монтаж бытового счетчика газа на существующем газопроводе | " | эл.газосв. 4 р. | 4293.2288 | 5151.8746 | 4533.6714
| с опрессовкой и пуском газа |  | слесарь 4 р. | 0 | 0 | 0
| (При монтаже счетчика с новой подводкой внутридомового |  |  | 0 | 0 | 0
| газопровода и врезкой крана дополнительно применять пункты |  |  | 0 | 0 | 0
| 2.1.9 и 2.2.3) |  |  | 0 | 0 | 0
2.4.13. | Установка бытового счетчика газа после ремонта или поверки | " | слесарь 4 р. | 741.9552 | 890.3462 | 783.537
2.4.14. | Монтаж сигнализатора загазованности типа СГГ-6 | прибор | слесарь 4 р. | 1030.5218 | 1236.6262 | 1088.2459
2.4.15. | Монтаж счетчика газа РГ-40 - РГ-400 | " | эл.газосв. 5 р. | 5192.1492 | 6230.579 | 5482.9468
|  |  | слесарь 4 р. | 0 | 0 | 0
2.4.16. | Монтаж счетчика газа РГ-600 - РГ-1000 | " | эл.газосв. 5 р. | 10930.9438 | 13117.1326 | 11543.046
|  |  | слесарь 4 р. | 0 | 0 | 0
2.4.17. | Монтаж сигнализатора загазованности типа СТМ, СТХ-3, СТХ-6, |  | слесарь 4 р. | 3098.9952 | 3718.7942 | 3272.5269
| ЩИТ-2 и др. | " | слесарь 5 р. | 0 | 0 | 0
2.4.18. | Монтаж, наладка и пуск комплекта системы контроля | СИГЗ | эл. газосв.5 р. | 13560.4952 | 16272.5942 | 14319.908
| загазованности (СИГЗ) |  | слесарь 5 р. | 0 | 0 | 0
|  |  | монтер 4 р. | 0 | 0 | 0
2.4.19. | Замена плиты с новой подводкой газопровода и пуском газа | плита | слесарь 4 р. | 1854.9734 | 2225.9681 | 1958.8426
| (Для плит повышенной комфортности и импортного производства |  |  | 0 | 0 | 0
| применять коэф. 1,25) |  |  | 0 | 0 | 0
2.4.20. | Замена проточного водонагревателя с новой подводкой | водонагре- | слесарь 4 р. | 3320.352 | 3984.4224 | 3506.2789
| газопровода, водопровода и пуском газа | ватель | слесарь 5 р. | 0 | 0 | 0
2.4.21. | Замена водяной части проточного водонагревателя с пуском газа | " | слесарь 5 р. | 887.306 | 1064.7672 | 936.955
2.4.22. | Замена горелки отопительного аппарата с новой подводкой | горелка | газосв. 5 р. | 1839.943 | 2207.9316 | 1943.002
| газопровода и пуском газа |  | слесарь 4 р. | 0 | 0 | 0
2.4.23. | Замена отопительного котла с новой подводкой газопровода | котел | слесарь 4 р. | 4427.136 | 5312.5632 | 4675.0385
| и пуском газа |  | слесарь 5 р. | 0 | 0 | 0
2.4.24. | Замена дымоотводящей трубы у газовых приборов | шт. | слесарь 4 р. | 2215.6176 | 2658.7411 | 2339.7287
2.4.25. | Перестановка газовой плиты с пуском газа (без сварки) | плита | слесарь 4 р. | 515.3036 | 618.3643 | 544.123
| с применением сварки | " | газосв. 4 р. | 1133.7704 | 1360.5245 | 1197.2203
|  |  | слесарь 4 р. | 0 | 0 | 0
2.4.26. | Демонтаж газовой плиты с установкой заглушки | " | слесарь 4 р. | 494.6368 | 593.5642 | 522.358
2.4.27. | Демонтаж проточного водонагревателя с установкой заглушки | прибор | слесарь 4 р. | 618.296 | 741.9552 | 652.9475
2.4.28. | Демонтаж горелки отопительного котла с установкой заглушки | горелка | слесарь 4 р. | 515.3036 | 618.3643 | 544.123
2.4.29. | Демонтаж отопительного котла с установкой заглушки | котел | слесарь 4 р. | 1442.7476 | 1731.2971 | 1523.5443
2.4.30. | Демонтаж бытового счетчика с установкой перемычки | счетчик | слесарь 4 р. | 515.3036 | 618.3643 | 544.123
2.4.31. | Демонтаж ротационного газового счетчика с установкой перемычки | счетчик | слесарь 4 р. | 741.9552 | 890.3462 | 783.537
2.4.32. | Изготовление перемычки при демонтаже газового счетчика | перемычка | газосв.4 р. | 1224.4652 | 1469.3582 | 1292.9979
|  |  | слесарь 4 р. | 0 | 0 | 0
2.4.33. | Оформление исполнительно-технической документации на | объект | мастер | 978.7694 | 1174.5233 | 1033.5715
| газификацию жилого дома индивидуальной застройки |  |  | 0 | 0 | 0
| (С выездом на место обследования применять коэф. 1,5) |  |  | 0 | 0 | 0
2.4.34. | Оформление исполнительно-технической документации на монтаж | счетчик | мастер | 1468.1114 | 1761.7337 | 1550.3572
газового счетчика с выездом на место обследования

## Пуско-наладоч. работы и проч.
РАЗДЕЛ 3. ПУСКО-НАЛАДОЧНЫЕ РАБОТЫ, ПРИЕМКА И ВВОД В ЭКСПЛУАТАЦИЮ ОБЪЕКТОВ
ГАЗОРАСПРЕДЕЛИТЕЛЬНОЙ СИСТЕМЫ
Наименование работ и |  | Единица | Состав | Договорная цена с 03.08.2020, руб.
газового оборудования |  | измерения | исполни- | для предприятий |  | для
|  |  | телей |  |  | населения
|  |  |  | (без НДС) | (с НДС) | (c НДС)
3.1. | Приемка в эксплуатацию вновь построенного газопровода | объект | инженер | 4038.8564 | 4846.6277 | 4264.9951
|  |  |  | 0 | 0 | 0
3.2. | Приемка в эксплуатацию ГРП (ГРУ) при одной нитке газопровода | " | инженер | 3239.8775 | 3887.853 | 3421.2678
|  |  | слесарь 5р. | 0 | 0 | 0
|  |  |  | 0 | 0 | 0
3.3. | То же, при двух нитках газопровода | " | инженер | 6155.7232 | 7386.8678 | 6500.4089
| (При трех нитках применять коэф.1,3) |  | слесарь 5р. | 0 | 0 | 0
|  |  |  | 0 | 0 | 0
3.4. | Приемка в эксплуатацию газифицированной котельной | " | инженер | 2019.4282 | 2423.3138 | 2132.4976
|  |  |  | 0 | 0 | 0
3.5. | Приемка в эксплуатацию технологической газоиспользущей установки | " | инженер | 4049.7808 | 4859.737 | 4276.5848
| предприятия |  | слесарь 5р. | 0 | 0 | 0
|  |  |  | 0 | 0 | 0
3.6. | Приемка в эксплуатацию газопровода и газового оборудования | " | инженер | 1009.7141 | 1211.6569 | 1066.2488
| производственного, общественного (административного) здания |  |  | 0 | 0 | 0
|  |  |  | 0 | 0 | 0
3.7. | Приемка в эксплуатацию наружного и внутреннего газопровода, газового | " | инженер | 6479.6669 | 7775.6003 | 6842.5357
| оборудования многоквартирного жилого дома |  | слесарь 5р. | 0 | 0 | 0
|  |  |  | 0 | 0 | 0
3.8. | То же, жилого дома индивидуальной застройки | " | мастер | 1009.7141 | 1211.6569 | 1066.2488
|  |  |  | 0 | 0 | 0
3.9. | То же, индивидуальной бани (теплицы, гаража, летней кухни) | " | мастер | 706.8263 | 848.1916 | 746.3742
|  |  |  | 0 | 0 | 0
3.10. | Первичный пуск в эксплуатацию подземного газопровода | " | слесарь 4 р. | 3288.3325 | 3945.999 | 3472.4478
| (При повторном пуске газа в п.п.3.10 - 3.33 применять коэф.0,7) |  | слесарь 5 р. | 0 | 0 | 0
|  |  |  | 0 | 0 | 0
3.11. | Первичный пуск в эксплуатацию надземного газопровода | " | слесарь 4 р. | 1530.9137 | 1837.0964 | 1616.6186
3.12. | Первичный пуск газа в ГРП (ГРУ) при одной нитке газопровода | " | слесарь 4 р. | 8085.1132 | 9702.1358 | 8537.9099
|  |  | слесарь 5 р. | 0 | 0 | 0
3.13. | То же, при двух нитках газопровода | " | слесарь 4 р. | 15623.0373 | 18747.6448 | 16497.882
|  |  | слесарь 5 р. | 0 | 0 | 0
| (При трех нитках применять коэф.1,3) |  |  | 0 | 0 | 0
3.14. | Первичный пуск газа в ШРП при одной нитке газопровода | " | слесарь 4 р. | 2296.3265 | 2755.5918 | 2424.9279
|  |  |  | 0 | 0 | 0
3.15. | То же, при двух нитках газопровода | " | слесарь 4 р. | 3288.3325 | 3945.999 | 3472.4478
|  |  | слесарь 5 р. | 0 | 0 | 0
|  |  |  | 0 | 0 | 0
3.16. | Первичный слив газа в резервуарную установку | установка | слесарь 4 р. | 1644.1222 | 1972.9466 | 1736.2239
|  |  | слесарь 5 р. | 0 | 0 | 0
|  |  |  | 0 | 0 | 0
3.17. | Первичный пуск подземного газопровода к предприятию | объект | слесарь 4 р. | 1644.1222 | 1972.9466 | 1736.2239
|  |  | слесарь 5 р. | 0 | 0 | 0
|  |  |  | 0 | 0 | 0
3.18. | Первичный пуск надземного газопровода к предприятию | " | слесарь 4 р. | 1063.1027 | 1275.7232 | 1122.6518
|  |  |  | 0 | 0 | 0
3.19. | Первичный пуск газа в газовое оборудование котельной малой | котел | слесарь 4 р. | 2774.5333 | 3329.44 | 2929.8778
| мощности с одним котлом (до 1 Гкал/ч) с автоматикой |  | слесарь 5 р. | 0 | 0 | 0
|  |  |  | 0 | 0 | 0
3.20. | То же, без автоматики | " | слесарь 4 р. | 1552.1458 | 1862.575 | 1639.0716
|  |  |  | 0 | 0 | 0
3.21. | Первичный пуск каждого последующего котла малой мощности | " | слесарь 4 р. | 764.9723 | 917.9668 | 807.8264
| с автоматикой |  | слесарь 5 р. | 0 | 0 | 0
|  |  |  | 0 | 0 | 0
3.22. | То же, без автоматики | " | слесарь 4 р. | 425.2587 | 510.3104 | 449.0607
|  |  |  | 0 | 0 | 0
3.23. | Первичный пуск газа в газовое оборудование котельной средней | " | слесарь 4 р. | 3225.8696 | 3871.0435 | 3406.549
| мощности с одним котлом (от 1 до 5 Гкал/ч) с автоматикой |  | слесарь 5 р. | 0 | 0 | 0
|  |  |  | 0 | 0 | 0
3.24. | То же, без автоматики | " | слесарь 4 р. | 1807.2834 | 2168.7401 | 1908.5081
3.25. | Первичный пуск каждого последующего котла средней мощности | " | слесарь 4 р. | 1313.0424 | 1575.6509 | 1386.5677
| с автоматикой |  | слесарь 5 р. | 0 | 0 | 0
3.26. | То же, без автоматики | " | слесарь 4 р. | 818.6252 | 982.3502 | 864.4419
|  |  |  | 0 | 0 | 0
3.27. | Первичный пуск в эксплуатацию газового оборудования котельной | " | слесарь 4 р. | 10039.9641 | 12047.9569 | 10602.2216
| с одним котлом малой мощности с автоматикой и ГРУ |  | слесарь 5 р. | 0 | 0 | 0
| (На каждый последующий котел применять п.3.21) |  |  | 0 | 0 | 0
|  |  |  | 0 | 0 | 0
3.28. | Первичный пуск в эксплуатацию газового оборудования котельной | " | слесарь 4 р. | 10374.656 | 12449.5872 | 10955.629
| с одним котлом средней мощности с автоматикой и ГРУ |  | слесарь 5 р. | 0 | 0 | 0
| (На каждый последующий котел применять п.3.25) |  |  | 0 | 0 | 0
|  |  |  | 0 | 0 | 0
3.29. | Первичный пуск газа в технологическую газоиспользующую установку | установка | слесарь 4 р. | 1328.9004 | 1594.6805 | 1403.3148
| предприятия |  |  | 0 | 0 | 0
3.30. | Пуско-наладочные работы по вводу в эксплуатацию горелок | горелка | слесарь 4 р. | 382.7064 | 459.2477 | 404.1546
| инфракрасного излучения |  |  | 0 | 0 | 0
|  |  |  | 0 | 0 | 0
3.31. | Первичный пуск в эксплуатацию газового оборудования производственного | объект | слесарь 4 р. | 1966.7444 | 2360.0933 | 2076.9058
| общественного (административного) здания |  |  | 0 | 0 | 0
|  |  |  | 0 | 0 | 0
3.32. | Пуско-наладочные работы по вводу в эксплуатацию подземного | объект | слесарь 4 р. | 744.1807 | 893.0168 | 785.8563
| газопровода к жилому дому (ввод до 25 м) |  |  | 0 | 0 | 0
| (При длине ввода свыше 25 м применять коэф.1,2) |  |  | 0 | 0 | 0
|  |  |  | 0 | 0 | 0
3.33. | Пуско-наладочные работы по вводу в эксплуатацию надземного | " | слесарь 4 р. | 531.5954 | 637.9145 | 561.3259
| газопровода к жилому дому при длине до 100 м |  |  | 0 | 0 | 0
| (При длине газопровода свыше 100 м применять коэф.1,1) |  |  | 0 | 0 | 0
|  |  |  | 0 | 0 | 0
3.34. | Первичный пуск в эксплуатацию газового оборудования жилого дома | " | слесарь 4 р. | 765.4128 | 918.4954 | 808.3093
| индивидуальной застройки при установке плиты |  |  | 0 | 0 | 0
| ( При установке двух плит применять коэф.1,8; при установке бытового |  |  | 0 | 0 | 0
| счетчика газа применять коэф.1,15) |  |  | 0 | 0 | 0
| (При повторном пуске газа в п.п.3.34 - 3.52 применять коэф.0,6) |  |  | 0 | 0 | 0
|  |  |  | 0 | 0 | 0
3.35. | То же, при установке проточного водонагревателя | " | слесарь 4 р. | 1913.6201 | 2296.3441 | 2020.7732
| (При установке двух водонагревателей применять коэф.1,8; при |  |  | 0 | 0 | 0
| установке бытового счетчика газа применять коэф.1,05) |  |  | 0 | 0 | 0
|  |  |  | 0 | 0 | 0
3.36. | То же, при установке отопительного аппарата | " | слесарь 4 р. | 1530.9137 | 1837.0964 | 1616.6186
| (При установке двух отопительных аппаратов применять коэф.1,8; при |  |  | 0 | 0 | 0
| установке бытового счетчика газа применять коэф.1,1) |  |  | 0 | 0 | 0
|  |  |  | 0 | 0 | 0
3.37. | То же, при установке плиты и отопительного аппарата | " | слесарь 4 р. | 2296.3265 | 2755.5918 | 2424.9279
| (При установке двух отопительных аппаратов применять коэф.1,4; при |  |  | 0 | 0 | 0
| установке бытового счетчика газа применять коэф.1,08) |  |  | 0 | 0 | 0
|  |  |  | 0 | 0 | 0
3.38. | То же, при установке двух плит и двух отопительных аппаратов | " | слесарь 4 р. | 3572.1026 | 4286.5231 | 3772.1101
| (При установке газового счетчика применять коэф.1,03; двух счетчиков |  |  | 0 | 0 | 0
| применять коэф.1,06) |  |  | 0 | 0 | 0
|  |  |  | 0 | 0 | 0
3.39. | Первичный пуск в эксплуатацию газового оборудования жилого дома | " | слесарь 4 р. | 1302.2942 | 1562.753 | 1375.2485
| индивидуальной застройки при установке плиты и горелки отопитель- |  |  | 0 | 0 | 0
| ной печи |  |  | 0 | 0 | 0
| (При установке двух горелок применять коэф.1,3; бытового счетчика |  |  | 0 | 0 | 0
| газа - коэф.1,1) |  |  | 0 | 0 | 0
|  |  |  | 0 | 0 | 0
3.40. | То же, при установке двух плит и двух горелок отопительных печей | " | слесарь 4 р. | 2126.2054 | 2551.4465 | 2245.3036
|  |  |  | 0 | 0 | 0
3.41. | Первичный пуск в эксплуатацию газового оборудования жилого дома | " | слесарь 4 р. | 2679.0329 | 3214.8395 | 2829.0825
| индивидуальной застройки при установке плиты и проточного |  |  | 0 | 0 | 0
| водонагревателя |  |  | 0 | 0 | 0
| (При установке двух водонагревателей применять коэф.1,5;при уста- |  |  | 0 | 0 | 0
| новке бытового счетчика газа применять коэф.1,07) |  |  | 0 | 0 | 0
3.42. | То же, при установке двух плит и двух проточных водонагревателей | объект | слесарь 4 р. | 4518.2085 | 5421.8502 | 4771.2702
| (При установке газового счетчика применять коэф.1,04; при установке |  |  | 0 | 0 | 0
| двух счетчиков применять коэф.1,08) |  |  | 0 | 0 | 0
|  |  |  | 0 | 0 | 0
3.43. | Первичный пуск в эксплуатацию газового оборудования жилого дома | " | слесарь 4 р. | 2445.1274 | 2934.1529 | 2582.0991
| индивидуальной застройки при установке плиты, проточного |  |  | 0 | 0 | 0
| водонагревателя и горелки отопительной печи |  |  | 0 | 0 | 0
| (При установке бытового счетчика газа применять коэф.1,05) |  |  | 0 | 0 | 0
|  |  |  | 0 | 0 | 0
3.44. | Первичный пуск в эксплуатацию газового оборудования жилого дома | " | слесарь 4 р. | 4209.9466 | 5051.9359 | 4445.7011
| индивидуальной застройки при установке плиты, проточного |  |  | 0 | 0 | 0
| водонагревателя и отопительного аппарата |  |  | 0 | 0 | 0
| (При установке счетчика применять коэф.1,03) |  |  | 0 | 0 | 0
|  |  |  | 0 | 0 | 0
3.45. | То же, при установке плиты, проточного водонагревателя и двух | " | слесарь 4 р. | 5156.1406 | 6187.3687 | 5444.8612
| отопительных аппаратов |  |  | 0 | 0 | 0
| (При установке двух плит применять коэф.1,1 бытового счетчика газа - |  |  | 0 | 0 | 0
| коэф.1,03, двух счетчиков - коэф.1,06 ) |  |  | 0 | 0 | 0
|  |  |  | 0 | 0 | 0
3.46. | То же, при установке двух плит, двух водонагревателей и двух | " | слесарь 4 р. | 8398.6611 | 10078.3933 | 8868.9492
| отопительных аппаратов |  |  | 0 | 0 | 0
| (При установке газового счетчика применять коэф.1,03, двух счетчиков |  |  | 0 | 0 | 0
| применять коэф.1,06) |  |  | 0 | 0 | 0
|  |  |  | 0 | 0 | 0
3.47. | Первичный пуск в эксплуатацию газового оборудования многоквартирного | стояк | слесарь 4 р. | 1275.7761 | 1530.9313 | 1347.1822
| жилого дома при установке газовой плиты, бытового счетчика газа и |  |  | 0 | 0 | 0
| количестве приборов на одном стояке до 5 |  |  | 0 | 0 | 0
|  |  |  | 0 | 0 | 0
3.48. | То же, при количестве приборов на одном стояке 6 - 10 | " | слесарь 4 р. | 1754.1591 | 2104.9909 | 1852.3755
|  |  |  | 0 | 0 | 0
3.49. | То же, при количестве приборов на одном стояке 11-15 | " | слесарь 4 р. | 2221.882 | 2666.2584 | 2346.3423
|  |  |  | 0 | 0 | 0
3.50. | То же, при количестве приборов свыше 16 | " | слесарь 4 р. | 2710.9251 | 3253.1101 | 2862.7621
|  |  |  | 0 | 0 | 0
3.51. | Первичный пуск в эксплуатацию газового оборудования многоквартирного | стояк | слесарь 4 р. | 2790.6556 | 3348.7867 | 2946.961
| жилого дома при установке плиты, проточного водонагревателя, |  |  | 0 | 0 | 0
| счетчика газа и количестве приборов на одном стояке до 10 |  |  | 0 | 0 | 0
|  |  |  | 0 | 0 | 0
3.52. | То же, при количестве приборов на одном стояке свыше 10 | " | слесарь 4 р. | 3029.8471 | 3635.8165 | 3199.5576

## Технический надзор
РАЗДЕЛ 4. ТЕХНИЧЕСКИЙ НАДЗОР ЗА СТРОИТЕЛЬСТВОМ
Глава 1. ТЕХНИЧЕСКИЙ НАДЗОР ЗА СТРОИТЕЛЬСТВОМ ОБЪЕКТОВ ГАЗОРАСПРЕДЕЛИТЕЛЬНОЙ СИСТЕМЫ
Наименование работ и |  | Единица | Состав | Договорная цена с 03.08.2020, руб.
газового оборудования |  | измерения | исполни- | для предприятий |  | для
|  |  | телей |  |  | населения
|  |  |  | (без НДС) | (с НДС) | (c НДС)
газопровода и газового оборудования ШРП, РДНГ
9.1.6. | Проверка исполнительно- технической документации на монтаж | объект | инженер 1кат.
газопровода и газового оборудования котельной (ГРУ и котел)
9.1.7. | Проверка исполнительно- технической документации на монтаж газо- | объект | инженер 1кат.
провода и газового оборудования котельной или технологического
газового оборудования предприятия
4.1.1. | Технический надзор за строительством подземного газопровода | 100 м | инженер | 14838.4122 | 17806.0946 | 15669.3923
| (На каждые последующие 100 м применять коэф.0,6; при повторном |  |  | 0 | 0 | 0
| вызове в пунктах 4.1.1- 4.1.13 применять коэф. 0,7) |  |  | 0 | 0 | 0
|  |  |  | 0 | 0 | 0
4.1.2. | Технический надзор за строительством надземного газопровода на | " | инженер | 4946.1374 | 5935.3649 | 5223.1308
| опорах |  |  | 0 | 0 | 0
| (На каждые последующие 100 м применять коэф. 0,6) |  |  | 0 | 0 | 0
|  |  |  | 0 | 0 | 0
4.1.3. | Технический надзор за строительством подземного газопровода- | ввод | инженер | 4451.509 | 5341.8108 | 4700.8177
| ввода (до 25 м) |  |  | 0 | 0 | 0
| (На каждые последующие 25 м применять коэф. 0,6) |  |  | 0 | 0 | 0
|  |  |  | 0 | 0 | 0
4.1.4. | Технический надзор за строительством газопровода и монтажом | объект | инженер | 9892.2748 | 11870.7298 | 10446.2615
| оборудования в ГРП с одной ниткой редуцирования |  |  | 0 | 0 | 0
| (При наличии двух ниток применять коэф. 1,5) |  |  | 0 | 0 | 0
|  |  |  | 0 | 0 | 0
4.1.5. | Технический надзор за строительством газопровода и монтажом | " | инженер | 4946.1374 | 5935.3649 | 5223.1308
| оборудования в ГРУ с одной ниткой редуцирования |  |  | 0 | 0 | 0
| (При наличии двух ниток применять коэф. 1,5) |  |  | 0 | 0 | 0
|  |  |  | 0 | 0 | 0
4.1.6. | Технический надзор за строительством газопровода и монтажом | " | инженер | 2967.6971 | 3561.2365 | 3133.8785
| оборудования ШРП |  |  | 0 | 0 | 0
|  |  |  | 0 | 0 | 0
4.1.7. | Технический надзор за строительством внутреннего газопровода и | " | инженер | 4946.1374 | 5935.3649 | 5223.1308
| монтажом газового оборудования котельной или технологических |  |  | 0 | 0 | 0
| печей предприятия |  |  | 0 | 0 | 0
|  |  |  | 0 | 0 | 0
4.1.8. | Технический надзор за строительством внутреннего газопровода, | " | инженер | 7913.8345 | 9496.6014 | 8357.0092
| ГРУ и монтажом газового оборудования котельной или технологи- |  |  | 0 | 0 | 0
| ческих печей предприятия |  |  | 0 | 0 | 0
|  |  |  | 0 | 0 | 0
4.1.9. | Технический надзор за строительством фасадного и внутреннего | объект | инженер | 3360.3652 | 4032.4382 | 3548.5147
| газопровода, монтажом газового оборудования производственного, |  |  | 0 | 0 | 0
| общественного (административного) здания при наличии |  |  | 0 | 0 | 0
| отопительного оборудования (одна топочная установка) |  |  | 0 | 0 | 0
| (На каждую доп. топочную установку применять коэф. 0,6) |  |  | 0 | 0 | 0
|  |  |  | 0 | 0 | 0
4.1.10. | Технический надзор за строительством временного газопровода и | " | инженер | 4200.4565 | 5040.5478 | 4435.6434
| монтажом ГИИ для внутренней сушки здания |  |  | 0 | 0 | 0
|  |  |  | 0 | 0 | 0
4.1.11. | Технический надзор за строительством фасадного, внутреннего | " | инженер | 6720.6571 | 8064.7885 | 7097.0294
| газопровода и монтажом газового оборудования в многоквартирном |  |  | 0 | 0 | 0
| жилом доме |  |  | 0 | 0 | 0
|  |  |  | 0 | 0 | 0
4.1.12. | Технический надзор за строительством фасадного, внутреннего | " | инженер | 1680.1826 | 2016.2191 | 1774.2573
| газопровода и монтажом газового оборудования (до трех приборов) |  |  | 0 | 0 | 0
| в жилом доме индивидуальной застройки |  |  | 0 | 0 | 0
| (При установке свыше трех приборов применять коэф. 1,4) |  |  | 0 | 0 | 0
|  |  |  | 0 | 0 | 0
4.1.13. | Технический надзор за монтажом бытового газового счетчика | счетчик | инженер | 504.0841 | 604.9009 | 532.2772
|  |  |  | 0 | 0 | 0
4.1.14. | Технический надзор при производстве земляных работ и | 100 м | инженер | 1260.1003 | 1512.1204 | 1330.693
| строительстве вблизи действующего газопровода |  |  | 0 | 0 | 0
|  |  |  | 0 | 0 | 0
4.1.15. | Проверка исполнительно-технической документации на построенный | объект | инженер | 4946.1374 | 5935.3649 | 5223.1308
| подземный газопровод ( до 100 м) |  |  | 0 | 0 | 0
| (В пунктах 4.1.15 и 4.1.16 на каждые последующие 100 м газопро- |  |  | 0 | 0 | 0
| вода применять коэф.0,5) |  |  | 0 | 0 | 0
|  |  |  | 0 | 0 | 0
4.1.16. | Проверка исполнительно-технической документации на построенный | " | инженер | 2967.6971 | 3561.2365 | 3133.8785
| надземный газопровод (до 100 м) |  |  | 0 | 0 | 0
|  |  |  | 0 | 0 | 0
4.1.17. | Проверка исполнительно-технической документации на построенный | " | инженер | 1483.8119 | 1780.5743 | 1566.9392
| подземный газопровод - ввод |  |  | 0 | 0 | 0
|  |  |  | 0 | 0 | 0
4.1.18. | Проверка исполнительно-технической документации на построенный | объект | инженер | 7913.8345 | 9496.6014 | 8357.0092
| газорегуляторный пункт |  |  | 0 | 0 | 0
| (При проверке документации на ГРУ применять коэф.0,5) |  |  | 0 | 0 | 0
|  |  |  | 0 | 0 | 0
4.1.19. | Проверка исполнительно-технической документации на монтаж | " | инженер | 2374.187 | 2849.0244 | 2507.1028
| ШРП |  |  | 0 | 0 | 0
4.1.20. | Проверка исполнительно-технической документации на строитель- | " | инженер | 7913.8345 | 9496.6014 | 8357.0092
| ство газопровода и монтаж газового оборудования котельной |  |  | 0 | 0 | 0
| (с ГРУ и одним котлом) |  |  | 0 | 0 | 0
| (На каждый дополнительный котел применять коэф.0,5) |  |  | 0 | 0 | 0
|  |  |  | 0 | 0 | 0
4.1.21. | Проверка исполнительно-технической документации на строитель- | " | инженер | 4550.464 | 5460.5568 | 4805.2803
| ство газопровода и монтаж газового оборудования котельной |  |  | 0 | 0 | 0
| или технологических печей предприятия |  |  | 0 | 0 | 0
|  |  |  | 0 | 0 | 0
4.1.22. | Проверка исполнительно-технической документации на строитель- | " | инженер | 2520.2739 | 3024.3287 | 2661.386
| ство газопровода и монтаж газового оборудования общественного |  |  | 0 | 0 | 0
| (административного) здания или многоквартирного жилого дома |  |  | 0 | 0 | 0
|  |  |  | 0 | 0 | 0
4.1.23. | Проверка исполнительно-технической документации на строитель- | " | инженер | 840.0913 | 1008.1096 | 887.1287
| ство газопровода и монтаж газового оборудования жилого дома |  |  | 0 | 0 | 0
| индивидуальной застройки |  |  | 0 | 0 | 0
Глава 2. ПРОВЕРКА СОСТОЯНИЯ ГАЗОПРОВОДА (КОНТРОЛЬ КАЧЕСТВА СВАРНЫХ СТЫКОВ И ИЗОЛЯЦИОННЫХ
ПОКРЫТИЙ) ПРИБОРНЫМ МЕТОДОМ ПРИ СТРОИТЕЛЬНО-МОНТАЖНЫХ РАБОТАХ
Наименование работ и |  | Единица | Состав | Договорная цена с 03.08.2020, руб.
газового оборудования |  | измерения | исполни- | для предприятий |  | для
|  |  | телей |  |  | населения
|  |  |  | (без НДС) | (с НДС) | (c НДС)
4.2.1. | Проверка защитного покрытия газопровода перед опусканием его
| в траншею при диаметре газопровода до 100 мм | 10 м | слесарь 6 р. | 1563.1958 | 1875.835
| в том числе |  |  | 0 | 0 | 0
| внешний осмотр изоляции | 10 м | слесарь 6 р. | 206.4861 | 247.7833 | 0
| адгезия к стали | " | слесарь 6 р. | 294.9592 | 353.951 | 0
| определение толщины изоляции прибором УКТ- 2 | " | слесарь 6 р. | 424.7002 | 509.6402 | 0
| проверка изоляции на сплошность прибором ДИСИ | " | слесарь 6 р. | 637.0503 | 764.4604 | 0
|  |  |  | 0 | 0 | 0
4.2.2. | То же, при диаметре газопровода 101 - 300 мм | 10 м | слесарь 6 р. | 1987.896 | 2385.4752 | 0
| в том числе |  |  | 0 | 0 | 0
| внешний осмотр изоляции | " | слесарь 6 р. | 206.4861 | 247.7833 | 0
| адгезия к стали | " | слесарь 6 р. | 294.9592 | 353.951 | 0
| определение толщины изоляции прибором УКТ- 2 | " | слесарь 6 р. | 637.0503 | 764.4604 | 0
| проверка изоляции на сплошность прибором ДИСИ | " | слесарь 6 р. | 849.4004 | 1019.2805 | 0
|  |  |  | 0 | 0 | 0
4.2.3. | То же, при диаметре газопровода св. 300 мм | 10 м | слесарь 6 р. | 2412.5962 | 2895.1154 | 0
| в том числе |  |  | 0 | 0 | 0
| внешний осмотр изоляции | " | слесарь 6 р. | 206.4861 | 247.7833 | 0
| адгезия к стали | " | слесарь 6 р. | 294.9592 | 353.951 | 0
| определение толщины изоляции | " | слесарь 6 р. | 849.4004 | 1019.2805 | 0
| проверка изоляции на сплошность прибором ДИСИ | " | слесарь 6 р. | 1061.8238 | 1274.1886 | 0
|  |  |  | 0 | 0 | 0
4.2.4. | Внешний осмотр качества изоляции газопровода после опускания | 10 м | слесарь 6 р. | 235.9527 | 283.1432 | 0
| его в траншею |  |  | 0 | 0 | 0
|  |  |  | 0 | 0 | 0
4.2.5. | Проверка (прибором типа АНПИ) отсутствия участков | км | слесарь 5 р. | 4810.3125 | 5772.375 | 0
| электрического контакта металла трубы с грунтом после полной |  | слесарь 4 р. | 0 | 0 | 0
| засыпки траншеи |  |  | 0 | 0 | 0
|  |  |  | 0 | 0 | 0
4.2.6. | Проведение механических испытаний стальных сварных |  |  | 0 | 0 | 0
| соединений, сваренных электросваркой на растяжение и изгиб |  |  | 0 | 0 | 0
| при диаметре газопровода до 40 мм | стык | мастер | 738.5708 | 886.285 | 0
|  | (6 образцов) | токарь 6 р. | 0 | 0 | 0
| 50 - 80 мм | " | мастер | 1107.8562 | 1329.4274 | 0
|  |  | токарь 6 р. | 0 | 0 | 0
| 81 - 100 мм | " | мастер | 1477.1416 | 1772.5699 | 0
|  |  | токарь 6 р. | 0 | 0 | 0
| 101 - 200 мм | стык | мастер | 2954.2832 | 3545.1398 | 0
|  | (6 образцов) | токарь 6 р. | 0 | 0 | 0
| 201 - 300 мм | " | мастер | 4431.4248 | 5317.7098 | 0
|  |  | токарь 6 р. | 0 | 0 | 0
| св.300 мм | " | мастер | 5908.5664 | 7090.2797 | 0
|  |  | токарь 6 р. | 0 | 0 | 0
4.2.7. | Проведение механических испытаний стальных сварных соедине- |  |  | 0 | 0 | 0
| ний, сваренных газосваркой на растяжение и сплющивание |  |  | 0 | 0 | 0
| при диаметре газопровода до 40 мм | стык | мастер | 590.8713 | 709.0456 | 0
|  | (2образца) | токарь 6 р. | 0 | 0 | 0
| 50 - 80 мм | " | мастер | 738.5708 | 886.285 | 0
|  |  | токарь 6 р. | 0 | 0 | 0
| 81 - 100 мм | " | мастер | 1477.1416 | 1772.5699 | 0
|  |  | токарь 6 р. | 0 | 0 | 0
| 101 - 150 мм | " | мастер | 2954.2832 | 3545.1398 | 0
|  |  | токарь 6 р. | 0 | 0 | 0
4.2.8. | Визуальный и измерительный контроль стального сварного | стык | мастер | 588.0859 | 705.7031 | 0
| соединения газопровода |  |  | 0 | 0 | 0
4.2.9. | Радиографический контроль прибором "АРИНА- 0,5-2М" стального |  |  | 0 | 0 | 0
| сварного соединения газопровода диаметром до 100 мм | соедин. | мастер | 1260.1003 | 1512.1204 | 0
| 101 - 300 мм | " | мастер | 1764.1844 | 2117.0213 | 0
| 301 - 500 мм | " | мастер | 2520.2739 | 3024.3287 | 0
| св. 500 мм | " | мастер | 3360.3652 | 4032.4382 | 0
4.2.10. | Ультразвуковой контроль дефектоскопом КСП - 1.03 сварных |  |  | 0 | 0 | 0
| соединений полиэтиленового газопровода диаметром 63 мм | соедин. | мастер | 378.0081 | 453.6097 | 0
| 110 мм | " | мастер | 436.868 | 524.2416 | 0
| 160 мм | " | мастер | 504.0841 | 604.9009 | 0
| 225 мм | " | мастер | 588.0859 | 705.7031 | 0
Примечание - Составление протокола по проведенным испытаниям, измерениям и контролю включено в состав работ.

## Наруж. газопров.,арматура и т.д
РАЗДЕЛ 5. НАРУЖНЫЕ СТАЛЬНЫЕ ГАЗОПРОВОДЫ, АРМАТУРА И СООРУЖЕНИЯ
Глава 1. ТЕХНИЧЕСКОЕ ОБСЛУЖИВАНИЕ
Наименование работ и |  | Единица | Состав | Договорная цена с 03.08.2020, руб.
газового оборудования |  | измерения | исполни- | для пред- | для
|  |  | телей | приятий | населения
|  |  |  | (без НДС) | (c НДС)
5.1.1. | Обход и осмотр трассы подземного уличного газопровода | км | слесарь 2 р. | 444.3105 | 469.2008
| низкое давление |  | слесарь 3 р. | 0 | 0
| среднее, высокое давление |  |  | 0 | 0
|  |  |  | 0 | 0
5.1.2. | Обход и осмотр трассы надземного уличного газопровода | км | слесарь 2 р. | 599.2815 | 632.8755
|  |  | слесарь 3 р. | 0 | 0
5.1.3. | Обход и осмотр внутриквартального и дворового газопровода | 100 м | слесарь 2 р. | 30.954 | 32.7349
|  |  | слесарь 3 р. | 0 | 0
5.1.4. | Осмотр технического состояния и проверка на загазованность | ввод | слесарь 2 р. | 26.0295 | 27.5171
| газового ввода |  | слесарь 3 р. | 0 | 0
5.1.5. | Проверка на загазованность газовых колодцев и камер | колодец | слесарь 2 р. | 57.084 | 60.252
| (колодцев) инженерных подземных сооружений (коммуникаций) | (камера) | слесарь 3 р. | 0 | 0
| ( При выполнении дополнительных работ, связанных с очисткой |  |  | 0 | 0
| крышек колодцев от снега и льда применять коэф. 1,2; |  |  | 0 | 0
| при проверке на загазованность через отверстие в крышках |  |  | 0 | 0
| колодцев применять коэф. 0,8 ) |  |  | 0 | 0
| ГК низкое давление |  |  | 0 | 0
| ГК среднее, высокое давление |  |  | 0 | 0
|  |  |  | 0 | 0
5.1.6. | Проверка на загазованность подвала здания (технического | подвал | слесарь 2 р. | 150.0465 | 158.4568
| подполья), подлежащего проверке в зоне 15 м от газопровода |  | слесарь 3 р. | 0 | 0
| (При использовании штуцера применять коэф. 0,25) |  |  | 0 | 0
5.1.7. | Проверка на загазованность контрольной трубки | контрольная | слесарь 2 р. | 51.657 | 54.5582
| (При выполнении дополнительных работ, связанных с очисткой | трубка | слесарь 3 р. | 0 | 0
| крышки ковера от снега и льда в пунктах 5.1.7 - 5.1.12 применять |  |  | 0 | 0
| коэф.1,2) |  |  | 0 | 0
| низкое давление |  |  | 0 | 0
| среднее, высокое давление |  |  | 0 | 0
|  |  |  | 0 | 0
5.1.8. | Проверка технического состояния контрольного проводника | контрольный | слесарь 2 р. | 46.7325 | 49.3404
|  | проводник | слесарь 3 р. | 0 | 0
5.1.9. | Проверка технического состояния гидрозатвора | гидрозатвор | слесарь 2 р. | 62.0085 | 65.4699
|  |  | слесарь 3 р. | 0 | 0
5.1.10. | Проверка технического состояния конденсатосборника без | конденсато- | слесарь 2 р. | 51.657 | 54.5582
| удаления конденсата | сборник | слесарь 3 р. | 0 | 0
| низкое давление |  |  | 0 | 0
| среднее, высокое давление |  |  | 0 | 0
|  |  |  | 0 | 0
5.1.11. | Проверка технического состояния конденсатосборника | " | слесарь 2 р. | 206.628 | 218.2329
| с удалением конденсата давлением газа |  | слесарь 3 р. | 0 | 0
5.1.12. | То же ,с удалением конденсата ручным насосом | конденсато- | слесарь 2 р. | 330.645 | 349.1727
|  | сборник | слесарь 3 р. | 0 | 0
5.1.13. | Оформление результатов обхода трассы газопровода | рапорт | слесарь 3 р. | 161.805 | 170.814
5.1.14. | Установка указателя на трассе газопровода | знак | слесарь 2 р. | 123.5145 | 130.4462
| (При выполнении работы на проезжей части улицы двумя |  |  | 0 | 0
| исполнителями применять коэф. 2,0) |  |  | 0 | 0
5.1.15. | Реставрация настенных знаков | " | слесарь 2 р. | 172.9605 | 182.6246
5.1.16. | Замена настенного знака | " | слесарь 2 р. | 74.0685 | 78.2677
5.1.17. | Буровой осмотр газопровода с асфальтобетонным покрытием | скважина | слесарь 2 р. | 165.3225 | 174.5863
| с использованием бурильной установки |  | слесарь 3 р. | 0 | 0
5.1.18. | То же, при бурении скважин вручную | " | слесарь 2 р. | 216.9795 | 229.1446
|  |  | слесарь 3 р. | 0 | 0
5.1.19. | Буровой осмотр газопровода без покрытия при бурении скважин | " | слесарь 2 р. | 186.0255 | 196.4096
| вручную |  | слесарь 3 р. | 0 | 0
5.1.20. | Шурфовой осмотр газопровода с асфальтобетонным покрытием | шурф | слесарь 3 р. | 3551.268 | 3750.107
|  |  | слесарь 4 р. | 0 | 0
| (В ценах пунктов 5.1.20 - 5.1.21 не учтены затраты на разработку |  |  | 0 | 0
| грунта) |  |  | 0 | 0
5.1.21. | То же, без покрытия | " | слесарь 3 р. | 549.8355 | 580.6617
|  |  | слесарь 4 р. | 0 | 0
5.1.22. | Техническое обслуживание отключающих устройств и линзовых | кран | слесарь 3 р. | 474.4605 | 501.0543
| компенсаторов на подземном газопроводе при глубине колодца |  |  | 0 | 0
| до 1 м и диаметре крана до 50 мм |  |  | 0 | 0
5.1.23. | То же, при глубине колодца до 1 м и диаметре задвижки | задвижка | слесарь 3 р. | 1148.514 | 1212.7792
| до 150 мм |  |  | 0 | 0
5.1.24. | Техническое обслуживание отключающих устройств и линзовых | кран | слесарь 3 р. | 587.724 | 620.6241
| компенсаторов на подземном газопроводе при глубине колодца |  |  | 0 | 0
| 1-3 м и диаметре крана 51-100 мм |  |  | 0 | 0
5.1.25. | То же, при диаметре крана 101-150 мм | " | слесарь 3 р. | 706.314 | 745.8877
5.1.26. | Техническое обслуживание отключающих устройств и линзовых | задвижка | слесарь 3 р. | 1342.5795 | 1417.756
| компенсаторов на подземном газопроводе при глубине колодца |  |  | 0 | 0
| 1- 3 м и диаметре задвижки 151-300 мм |  |  | 0 | 0
5.1.27. | То же, при диаметре задвижки 301-500 мм | задвижка | слесарь 3 р. | 1536.645 | 1622.7327
5.1.28. | То же, при диаметре задвижки 501-700 мм | " | слесарь 3 р. | 1730.811 | 1827.7095
5.1.29. | Техническое обслуживание задвижки на фасадном наружном |  |  | 0 | 0
| газопроводе диаметром до 50 мм | " | слесарь 3 р. | 517.575 | 546.6047
| 51 - 100 мм | " | слесарь 3 р. | 647.019 | 683.2559
5.1.30. | Очистка газового колодца от грязи и посторонних предметов | колодец | слесарь 3 р. | 285.7215 | 301.7713
| при глубине колодца до одного метра |  |  | 0 | 0
| (При сильном загрязнении колодца в пунктах 5.1.30 - 5.1.31 |  |  | 0 | 0
| применять коэф.1,5) |  |  | 0 | 0
5.1.31. | То же, со смазкой арматуры | " | слесарь 3 р. | 1078.365 | 1138.7598
5.1.32. | Очистка газового колодца от грязи и посторонних предметов | " | слесарь 3 р. | 388.2315 | 409.9535
| при глубине колодца до трех метров |  |  | 0 | 0
| (При сильном загрязнении колодца в пунктах 5.1.32 - 5.1.33 |  |  | 0 | 0
| применять коэф.1,5) |  |  | 0 | 0
5.1.33. | То же, со смазкой арматуры | " | слесарь 3 р. | 1455.843 | 1537.3257
5.1.34. | Набивка камеры смазкой на кране "КС" диаметром до 80 мм | кран | слесарь 3 р. | 350.4435 | 370.0969
| 81 - 100 мм | " | " | 436.773 | 461.1977
5.1.35. | Откачка воды из газового колодца | колодец | слесарь 3 р. | 539.1825 | 569.3799
| (При выполнении работы на проезжей части улицы двумя |  |  | 0 | 0
| исполнителями применять коэф. 2,0) |  |  | 0 | 0
5.1.36. | Наблюдение со дня выдачи уведомления за производством | обход | слесарь 2 р. | 309.942 | 327.3494
| земляных работ, проводимых рядом с существующим |  | слесарь 3 р. | 0 | 0
| газопроводом |  |  | 0 | 0
5.1.37. | Оформление разрешения на производство земляных работ | разрешение | мастер | 575.865 | 608.1612
| с выдачей привязок газопровода (без выезда на место) |  |  | 0 | 0
5.1.38. | То же, с выездом на место | " | мастер | 1727.6955 | 1824.4836
Примечания
1 Работы по техническому обслуживанию, ремонту и приборному техническому обследованию газопроводов
и сооружений на трассе выполняет слесарь по эксплуатации и ремонту подземных газопроводов.
2 Проверка на загазованность арматуры и сооружений на газопроводе проводится приборным методом.
3 При техническом обслуживании трасс полиэтиленовых газопроводов и сооружений применяются цены настоящего
прейскуранта по следующим пунктам: 5.1.1, 5.1.3, 5.1.5 - 5.1.8, 5.1.13 - 5.1.23, 5.1.30 - 5.1.31, 5.1.35 - 5.1.38.
Глава 2. ПРИБОРНОЕ ТЕХНИЧЕСКОЕ ОБСЛЕДОВАНИЕ ПОДЗЕМНЫХ ГАЗОПРОВОДОВ
Наименование работ и |  | Единица | Состав | Договорная цена с 03.08.2020, руб.
газового оборудования |  | измерения | исполни- | для пред- | для
|  |  | телей | приятий | населения
|  |  |  | (без НДС) | (c НДС)
5.2.1. | Определение точного местоположения подземных газопроводов | км | слесарь 4 р. | 3490.6665 | 0
| аппаратурой типа АНТПИ |  | слесарь 5 р. | 0 | 0
|  |  |  | 0 | 0
5.2.2. | Проверка состояния изоляционного покрытия подземных | км | слесарь 4 р. | 4636.668 | 0
| (уличных) газопроводов с использованием аппаратурой типа |  | слесарь 5 р. | 0 | 0
| АНТПИ |  |  | 0 | 0
|  |  |  | 0 | 0
5.2.3. | Проверка подземных (уличных) газопроводов на герметичность | км | слесарь 4 р. | 1953.72 | 0
| приборами типа ГИВ-М и др. |  | слесарь 5 р. | 0 | 0
|  |  |  | 0 | 0
5.2.4. | Комплексный приборный метод обследования подземных (уличных) | км | слесарь 4 р. | 6595.3125 | 0
| газопроводов на герметичность и целостность изоляционного |  | слесарь 5 р. | 0 | 0
| покрытия с использованием аппаратуры типа АНТПИ, приборов |  |  | 0 | 0
| ГИВ-М и др. |  |  | 0 | 0
|  |  |  | 0 | 0
5.2.5. | Проверка технического состояни с помощью помощью | км | слесарь 4 р. | 234.4665 | 0
| передвижной лаборатории ЛОКОГ-1 |  | слесарь 5 р. | 0 | 0
|  |  |  | 0 | 0
5.2.6. | Контроль качества изоляционного покрытия в местах врезок и |  |  | 0 | 0
| шурфах приборным методом обследования при диаметре | место врезки |  | 0 | 0
| газопровода до 100 мм | (шурф) | слесарь 5 р. | 1002.387 | 0
| 101 - 300 мм | " | слесарь 5 р. | 1301.676 | 0
| св. 300 мм | " | слесарь 5 р. | 1601.0655 | 0
Примечание - При наличии на трассе подземного (уличного) газопровода в зоне 15 м по обе стороны интенсивного движения
автотранспорта, электротранспорта, линий электропередач, радиолиний, кабелей связи, электрических кабелей,
водоводов, теплотрассы, канализации в пунктах 5.2.1. - 5.2.4 применять коэф.2,0.
Глава 3. ТЕКУЩИЙ И КАПИТАЛЬНЫЙ РЕМОНТ ГАЗОПРОВОДОВ
Наименование работ и |  | Единица | Состав | Договорная цена с 03.08.2020, руб.
газового оборудования |  | измерения | исполни- | для пред- | для
|  |  | телей | приятий | населения
|  |  |  | (без НДС) | (c НДС)
5.3.1. | Восстановление вручную поврежденных мест защитного | м2 поверхн. | слесарь 3 р. | 4313.46 | 4555.0392
| покрытия газопровода битумной изоляцией | газопровода |  | 0 | 0
|  |  |  | 0 | 0
5.3.2. | Устранение снежно-ледяных и кристаллогидратных закупорок |  |  | 0 | 0
| в газопроводе |  |  | 0 | 0
| Способ устранения закупорок: |  |  | 0 | 0
| заливкой растворителя | закупорка | слесарь 4 р. | 970.227 | 1024.5313
| отогревом места ледяной закупорки | " | слесарь 4 р. | 2061.657 | 2177.1289
| шуровкой газопровода | " | слесарь 4 р. | 1515.942 | 1600.8301
| продувкой газом или воздухом | " | слесарь 4 р. | 1697.847 | 1792.9297
|  |  |  | 0 | 0
5.3.3. | Установка усилительной муфты с гофрой на стыке газопровода | муфта | эл.газосв.5 р. | 6031.9095 | 6369.6512
| при диаметре газопровода до 100 мм |  | слесарь 3 р. | 0 | 0
|  |  |  | 0 | 0
| 101 - 200 мм | " | эл.газосв.5 р. | 8265.924 | 8728.7878
|  |  | слесарь 3 р. | 0 | 0
|  |  |  | 0 | 0
| 201 - 300 мм | " | эл.газосв.5 р. | 10453.7085 | 11039.0953
|  |  | слесарь 3 р. | 0 | 0
|  |  |  | 0 | 0
| 301 - 400 мм | " | эл.газосв.5 р. | 13507.401 | 14263.848
|  |  | слесарь 4 р. | 0 | 0
|  |  |  | 0 | 0
| 401 - 500 мм | " | эл.газосв.5 р. | 15832.4685 | 16719.1005
|  |  | слесарь 4 р. | 0 | 0
|  |  |  | 0 | 0
| 501 - 600 мм | " | эл.газосв.5 р. | 19829.3535 | 20939.7833
|  |  | слесарь 5 р. | 0 | 0
|  |  |  | 0 | 0
| 601 - 700 мм | " | эл.газосв.5 р. | 22392.9075 | 23646.8939
|  |  | слесарь 5 р. | 0 | 0
| (Стоимость работ по восстановлению защитного покрытия |  |  | 0 | 0
| приведена в пункте 5.3.1) |  |  | 0 | 0
5.3.4. | Восстановление стенки газопровода наложением заплаты | заплата | эл.газосв.5 р. | 1232.6325 | 1301.6412
| с условным диаметром газопровода до 200 мм |  | слесарь 3 р. | 0 | 0
|  |  |  | 0 | 0
| св.200 мм | заплата | эл.газосв.5 р. | 1929.4995 | 2037.6044
|  |  | слесарь 4 р. | 0 | 0
| (Стоимость работ по восстановлению защитного покрытия |  |  | 0 | 0
| приведена в пункте 5.3.1) |  |  | 0 | 0
5.3.5. | Замена участка подземного газопровода (врезка катушки) при | участок | эл.газосв.5 р. | 7225.95 | 7630.5721
| диаметре газопровода до 100 мм |  | слесарь 3 р. | 0 | 0
|  |  |  | 0 | 0
| 101 - 200 мм | " | эл.газосв.5 р. | 8265.924 | 8728.7878
|  |  | слесарь 3 р. | 0 | 0
|  |  |  | 0 | 0
| 201 - 300 мм | " | эл.газосв.5 р. | 9903.873 | 10458.4776
|  |  | слесарь 4 р. | 0 | 0
|  |  |  | 0 | 0
| 301 - 500 мм | " | эл.газосв.5 р. | 10950.3795 | 11563.6123
|  |  | слесарь 4 р. | 0 | 0
|  |  |  | 0 | 0
| 501 - 600 мм | " | эл.газосв.5 р. | 14362.656 | 15167.0114
|  |  | слесарь 5 р. | 0 | 0
|  |  |  | 0 | 0
| 601 - 700 мм | " | эл.газосв.5 р. | 21629.208 | 22840.4192
|  |  | слесарь 5 р. | 0 | 0
| (Стоимость работ по восстановлению защитного покрытия |  |  | 0 | 0
| приведена в пункте 5.3.1) |  |  | 0 | 0
5.3.6. | Замена участка надземного (фасадного) газопровода (врезка | участок | эл.газосв.5 р. | 3764.328 | 3975.1707
| катушки) диаметром до 50 мм |  | слесарь 4 р. | 0 | 0
| 51 - 100 мм | " | эл.газосв.5 р. | 5314.44 | 5612.0058
|  |  | слесарь 4 р. | 0 | 0
| св.100 мм | " | эл.газосв.5 р. | 7750.158 | 8184.1751
|  |  | слесарь 4 р. | 0 | 0
| (При работе с приставной лестницы применять в пунктах 5.3.6- |  |  | 0 | 0
| 5.3.8 коэф. 1,2) |  |  | 0 | 0
5.3.7. | Обрезка участка надземного (фасадного) газопровода до 50 мм | участок | эл.газосв.5 р. | 2287.983 | 2416.0746
|  |  | слесарь 3 р. | 0 | 0
| 51 - 100 мм | " | эл.газосв.5 р. | 3327.957 | 3514.2903
|  |  | слесарь 3 р. | 0 | 0
| св.100 мм | " | эл.газосв.5 р. | 4367.931 | 4612.5061
|  |  | слесарь 3 р. | 0 | 0
|  |  |  | 0 | 0
5.3.8. | Обрезка недействующего газопровода (газового ввода) при | ввод | эл.газосв.5 р. | 3223.9395 | 3404.4688
| диаметре газопровода до 100 мм |  | слесарь 3 р. | 0 | 0
|  |  |  | 0 | 0
| 101 - 200 мм | " | эл.газосв.5 р. | 4159.896 | 4392.8629
|  |  | слесарь 3 р. | 0 | 0
|  |  |  | 0 | 0
| 201 - 300 мм | " | эл.газосв.5 р. | 4991.9355 | 5271.4355
|  |  | слесарь 3 р. | 0 | 0
|  |  |  | 0 | 0
| 301 - 500 мм | " | эл.газосв.5 р. | 6200.1465 | 6547.3401
|  |  | слесарь 4 р. | 0 | 0
|  |  |  | 0 | 0
| 501 - 600 мм | " | эл.газосв.5 р. | 8856.9645 | 9352.9904
|  |  | слесарь 5 р. | 0 | 0
|  |  |  | 0 | 0
| 601 - 700 мм | " | эл.газосв.5 р. | 9814.5285 | 10364.1245
|  |  | слесарь 5 р. | 0 | 0
|  |  |  | 0 | 0
5.3.9. | Ремонт сборного железобетонного газового колодца | колодец | слесарь 3 р. | 3828.246 | 4042.5973
| (В пунктах 5.3.9 - 5.3.14 при выполнении работ, связанных со |  |  | 0 | 0
| снятием и установкой плиты перекрытия колодца, использовать |  |  | 0 | 0
| пункт 5.3.39) |  |  | 0 | 0
5.3.10. | Ремонт кирпичного газового колодца | колодец | слесарь 3 р. | 6847.668 | 7231.1248
|  |  |  | 0 | 0
5.3.11. | Замена линзового компенсатора на газопроводе высокого |  |  | 0 | 0
| (среднего) давления с диаметром газопровода до 100 мм | компенсатор | слесарь 4 р. | 1661.466 | 1754.5098
| 101 - 200 мм | " | слесарь 4 р. | 4778.2725 | 5045.8165
| 201 - 300 мм | " | слесарь 4 р. | 7882.9185 | 8324.3166
| 301 - 400 мм | " | слесарь 4 р. | 10999.6245 | 11615.6233
| 401 - 500 мм | " | слесарь 4 р. | 14128.491 | 14919.7366
| 501 - 600 мм | " | слесарь 4 р. | 17281.6785 | 18249.4632
| св. 600 мм | " | слесарь 4 р. | 20434.866 | 21579.1899
|  |  |  | 0 | 0
5.3.12. | Замена линзового компенсатора на газопроводе низкого |  |  | 0 | 0
| давления с диаметром газопровода до 100 мм | компенсатор | слесарь 3 р. | 1477.35 | 1560.1009
| 101 - 200 мм | " | слесарь 3 р. | 4248.738 | 4486.7136
| св. 200 мм | " | слесарь 3 р. | 7009.3725 | 7401.9387
|  |  |  | 0 | 0
5.3.13. | Замена задвижки на газопроводе высокого (среднего) давления |  |  | 0 | 0
| с диаметром газопровода до 100 мм | задвижка | слесарь 4 р. | 3868.647 | 4085.3184
| 101 - 200 мм | " | слесарь 4 р. | 5821.161 | 6147.1876
| 201 - 300 мм | " | слесарь 4 р. | 7761.615 | 8196.2502
| 301 - 400 мм | " | слесарь 4 р. | 9762.6705 | 10309.3459
| 401 - 500 мм | " | слесарь 4 р. | 11763.726 | 12422.4416
| 501 - 600 мм | " | слесарь 4 р. | 13795.032 | 14567.554
| . св. 600 мм | " | слесарь 4 р. | 15826.4385 | 16712.6663
| (В пунктах 5.3.13 - 5.3.18 при работе с приставной лестницы |  |  | 0 | 0
| применять коэф.1,2; в колодце- коэф.1,4) |  |  | 0 | 0
|  |  |  | 0 | 0
5.3.14. | Замена задвижки на газопроводе низкого давления с диаметром |  |  | 0 | 0
| газопровода до 100 мм | задвижка | слесарь 3 р. | 3440.0145 | 3632.6438
| 101 - 200 мм | " | слесарь 3 р. | 5176.152 | 5466.0471
| св. 200 мм | " | слесарь 3 р. | 6901.536 | 7288.0628
|  |  |  | 0 | 0
5.3.15. | Замена прокладок задвижки на газопроводе высокого (среднего) |  |  | 0 | 0
| давления с диаметром газопровода до 100 мм | прокладка | слесарь 4 р. | 970.227 | 1024.5313
| 101 - 200 мм | " | слесарь 4 р. | 1697.847 | 1792.9297
| 201 - 300 мм | " | слесарь 4 р. | 2425.467 | 2561.3282
| 301 - 500 мм | " | слесарь 4 р. | 3577.599 | 3777.9591
| св. 500 мм | " | слесарь 4 р. | 5032.9395 | 5314.756
|  |  |  | 0 | 0
5.3.16. | Замена прокладок задвижки на газопроводе низкого давления |  |  | 0 | 0
| с диаметром газопровода до 100 мм | прокладка | слесарь 3 р. | 862.692 | 911.0078
| 101 - 200 мм | " | слесарь 3 р. | 1509.711 | 1594.2637
| св. 200 мм | " | слесарь 3 р. | 2156.73 | 2277.5196
|  |  |  | 0 | 0
5.3.17. | Замена сальниковой набивки на задвижке газопровода высокого |  |  | 0 | 0
| (среднего) давления с диаметром до 200 мм | задвижка | слесарь 4 р. | 515.4645 | 544.2822
| 201 - 500 мм | " | слесарь 4 р. | 667.0185 | 704.3652
| св. 500 мм | " | слесарь 4 р. | 818.5725 | 864.4483
|  |  |  | 0 | 0
5.3.18. | Замена сальниковой набивки на задвижке газопровода низкого |  |  | 0 | 0
| давления с диаметром до 200 мм | задвижка | слесарь 3 р. | 458.28 | 483.9729
| св. 200 мм | " | слесарь 3 р. | 539.1825 | 569.3799
|  |  |  | 0 | 0
5.3.19. | Ремонт задвижки на газопроводе высокого (среднего) давления |  |  | 0 | 0
| с диаметром газопровода до 100 мм | задвижка | слесарь 4 р. | 3092.4855 | 3265.6934
| 101 - 200 мм | " | слесарь 4 р. | 3577.599 | 3777.9591
| 201 - 300 мм | " | слесарь 4 р. | 4062.7125 | 4290.2247
| 301 - 500 мм | " | слесарь 4 р. | 4790.3325 | 5058.6231
| св. 500 мм | " | слесарь 4 р. | 5760.5595 | 6083.1544
| (В пунктах 5.3.19 и 5.3.20 при выполнении работ, связанных со |  |  | 0 | 0
| снятием и установкой плиты перекрытия колодца, использовать |  |  | 0 | 0
| пункт 5.3.39; при работе с приставной лестницы применять |  |  | 0 | 0
| коэф.1,2; в колодце - коэф.1,4) |  |  | 0 | 0
|  |  |  | 0 | 0
5.3.20. | Ремонт задвижки на газопроводе низкого давления с диаметром |  |  | 0 | 0
| газопровода до 100 мм | задвижка | слесарь 3 р. | 2749.881 | 2903.8375
| 101 - 200 мм | " | слесарь 3 р. | 3181.227 | 3359.3414
| св. 200 мм | " | слесарь 3 р. | 3612.573 | 3814.8454
|  |  |  | 0 | 0
5.3.21. | Замена изолирующих втулок во фланцевых соединениях |  |  | 0 | 0
| газопровода при диаметре до 100 мм | фланец | слесарь 4 р. | 873.144 | 922.0781
| 101 - 300 мм | " | слесарь 4 р. | 1746.3885 | 1844.1563
| 301 - 500 мм | " | слесарь 4 р. | 2619.5325 | 2766.2344
| св. 500 мм | " | слесарь 4 р. | 5239.065 | 5532.4689
5.3.22. | Масляная окраска ранее окрашенных задвижек в нормальных |  |  | 0 | 0
| условиях работы при диаметре газопровода до 200 мм | задвижка | слесарь 2 р. | 217.3815 | 229.5853
| 201 - 500 мм | " | слесарь 2 р. | 296.475 | 313.0708
| св. 500 мм | " | слесарь 2 р. | 405.216 | 427.8634
|  |  |  | 0 | 0
5.3.23. | Масляная окраска ранее окрашенных задвижек в неудобных |  |  | 0 | 0
| условиях работы (на высоте с приставной лестницы) при |  |  | 0 | 0
| диаметре газопровода до 200 мм | задвижка | слесарь 2 р. | 434.8635 | 459.1705
| 201 - 500 мм | " | слесарь 2 р. | 592.95 | 626.1416
| св. 500 мм | " | слесарь 2 р. | 810.3315 | 855.7269
|  |  |  | 0 | 0
5.3.24. | Масляная окраска ранее окрашенных задвижек в колодце при |  |  | 0 | 0
| диаметре газопровода до 200 мм | задвижка | слесарь 2 р. | 543.504 | 573.9631
| 201 - 500 мм | " | слесарь 2 р. | 741.1875 | 782.677
| св. 500 мм | " | слесарь 2 р. | 1012.9395 | 1069.6586
|  |  |  | 0 | 0
5.3.25. | Масляная окраска ранее окрашенных линзовых компенсаторов |  |  | 0 | 0
| при диаметре газопровода до 200 мм | компенсатор | слесарь 2 р. | 301.3995 | 318.2887
| 201 - 500 мм | " | слесарь 2 р. | 602.799 | 636.5773
| св. 500 мм | " | слесарь 2 р. | 909.123 | 960.0838
|  |  |  | 0 | 0
5.3.26. | Масляная окраска ранее окрашенных надземных газопроводов, | м2 поверхн. | слесарь 2 р. | 163.011 | 172.1889
| одна окраска | газопровода |  | 0 | 0
| (При двух окрасках применять коэф.1,5; при грунтовке-коэф.-1,3; |  |  | 0 | 0
| при окраске с приставной лестницы применять коэф. 1,2) |  |  | 0 | 0
|  |  |  | 0 | 0
5.3.27. | Замена крышки малого ковера | крышка | слесарь 2 р. | 256.9785 | 271.328
|  |  |  | 0 | 0
5.3.28. | То же, большого ковера | " | слесарь 2 р. | 340.896 | 360.0314
|  |  |  | 0 | 0
5.3.29. | Поднятие и опускание малого ковера при асфальтобетонном | ковер | эл.газосв.4 р. | 2798.0205 | 2954.7468
| покрытии |  | слесарь 3 р. | 0 | 0
5.3.30. | То же, без покрытия | " | эл.газосв.4 р. | 1809.402 | 1910.772
|  |  | слесарь 3 р. | 0 | 0
5.3.31. | Поднятие и опускание большого ковера при асфальтобетонном бетонном | " | эл.газосв.4 р. | 3570.966 | 3770.9079
| покрытии |  | слесарь 3 р. | 0 | 0
|  |  | слесарь 4 р. | 0 | 0
5.3.32. | То же, без покрытия | " | эл.газосв.4 р. | 2132.3085 | 2251.7389
|  |  | слесарь 3 р. | 0 | 0
|  |  | слесарь 4 р. | 0 | 0
5.3.33. | Замена ковера при асфальтобетонном покрытии | " | слесарь 2 р. | 1363.785 | 1440.1257
|  |  |  | 0 | 0
5.3.34. | То же, без покрытия | " | слесарь 2 р. | 864.702 | 913.1232
|  |  |  | 0 | 0
5.3.35. | Окраска ковера | " | слесарь 2 р. | 158.0865 | 166.9711
|  |  |  | 0 | 0
5.3.36. | Замена крышки газового колодца | крышка | слесарь 2 р. | 177.885 | 187.8425
|  |  |  | 0 | 0
5.3.37. | Замена люка газового колодца при асфальтобетонном покрытии | люк | слесарь 3 р. | 4232.5575 | 4469.6322
|  |  |  | 0 | 0
5.3.38. | То же, без покрытия | люк | слесарь 3 р. | 1040.6775 | 1098.9032
|  |  |  | 0 | 0
5.3.39. | Замена перекрытия газового колодца при асфальтобетонном | перекрытие | слесарь 3 р. | 4960.479 | 5238.2951
| покрытии |  |  | 0 | 0
| (При отсутствии асфальтобетонного покрытия применять |  |  | 0 | 0
| коэф.0,4) |  |  | 0 | 0
|  |  |  | 0 | 0
5.3.40. | Ремонт верхней части футляра газопровода- ввода (набивка | стояк | слесарь 3 р. | 647.019 | 683.2559
| уплонителем и заливка битумом) |  |  | 0 | 0
|  |  |  | 0 | 0
5.3.41. | Ремонт футляра на надземном газопроводе | футляр | слесарь 3 р. | 884.2995 | 933.783
|  |  |  | 0 | 0
5.3.42. | Ремонт футляра на подземном газопроводе при асфальтобетон- | " | слесарь 3 р. | 4345.821 | 4589.202
| ном покрытии |  |  | 0 | 0
|  |  |  | 0 | 0
5.3.43. | Ремонт футляра на подземном газопроводе без покрытия | " | слесарь 3 р. | 1838.6475 | 1941.5855
|  |  |  | 0 | 0
5.3.44. | Заделка концов футляра | " | слесарь 3 р. | 388.2315 | 409.9535
|  |  |  | 0 | 0
5.3.45. | Замена футляра на подземном газопроводе с заливкой битумом | " | эл.газосв.4 р. | 5851.713 | 6179.4466
| концов футляра при диаметре до 200 мм |  | слесарь 3 р. | 0 | 0
| св.200 мм | " | эл.газосв.4 р. | 7802.3175 | 8239.2621
|  |  | слесарь 3 р. | 0 | 0
|  |  |  | 0 | 0
5.3.46. | Замена вертикального футляра на надземном газопроводе с | " | эл.газосв.4 р. | 2117.133 | 2235.6534
| заливкой битумом верхнего конца футляра |  | слесарь 3 р. | 0 | 0
|  |  |  | 0 | 0
5.3.47. | Пуск газа в газопроводы наружных сетей после выполнения | пуск | эл.газосв.4 р. | 3335.2935 | 3522.0466
| ремонтных работ при длине газопровода до 50 м и диаметре |  | слесарь 3 р. | 0 | 0
| 50 - 100 мм |  | слесарь 5 р. | 0 | 0
| (На каждые дополнительные 10 м длины в пунктах 5.3.47 и 5.3.48 |  |  | 0 | 0
| применять коэф.0,2) |  |  | 0 | 0
|  |  |  | 0 | 0
5.3.48. | Пуск газа в газопроводы наружных сетей после выполнения | " | эл.газосв.4 р. | 4214.97 | 4451.0349
| ремонтных работ при длине газопровода до 50 м и диаметре |  | слесарь 3 р. | 0 | 0
| 101 - 200 мм |  | слесарь 5 р. | 0 | 0
| (При диаметре газопровода св.200 мм длиной до 50 м на каждые |  |  | 0 | 0
| 100 мм наружного диаметра применять коэф.1,25; на каждые |  |  | 0 | 0
| дополнительные 10 м длины - коэф.0,2) |  |  | 0 | 0
|  |  |  | 0 | 0
5.3.49. | Проверка на прочность и герметичность газопроводов-вводов | проверка | слесарь 3 р. | 3749.1525 | 3959.0941
| при длине до 20 м (два ввода) и диаметре до 100 мм |  | слесарь 4 р. | 0 | 0
| (На каждые дополнительные 10 м длины в пунктах 5.3.49 и 5.3.50 |  |  | 0 | 0
| применять коэф.0,25) |  |  | 0 | 0
|  |  |  | 0 | 0
5.3.50. | Проверка на прочность и герметичность газопроводов-вводов | проверка | слесарь 3 р. | 4088.0385 | 4317.0058
| при длине до 20 м (два ввода) и диаметре 101 - 200 мм |  | слесарь 4 р. | 0 | 0
|  |  |  | 0 | 0
5.3.51. | Проверка герметичности подземного газопровода опрессовкой | 100 м | слесарь 4 р. | 2619.5325 | 2766.2344
| при диаметре до 100 мм |  |  | 0 | 0
| 101 - 300 мм | " | слесарь 4 р. | 3141.027 | 3316.92
| св. 300 мм | " | слесарь 4 р. | 3941.409 | 4162.1583
|  |  |  | 0 | 0
5.3.52. | Продувка наружного газопровода при диаметре газопровода |  |  | 0 | 0
| до 100 мм | 100 м | слесарь 3 р. | 75.4755 | 79.7132
| 101 - 300 мм | " | слесарь 3 р. | 156.378 | 165.1202
| 301 - 500 мм | " | слесарь 3 р. | 231.8535 | 244.8334
| св. 500 мм | " | слесарь 3 р. | 350.4435 | 370.0969
|  |  |  | 0 | 0
5.3.53. | Ремонт опор под надземный газопровод | опора | слесарь 3 р. | 776.463 | 819.9071
| (При работе на высоте с приставной лестницы примен. коэф.1,2) |  |  | 0 | 0
|  |  |  | 0 | 0
5.3.54. | То же, со сваркой | " | эл.газосв.4 р. | 1334.64 | 1409.3827
|  |  | слесарь 3 р. | 0 | 0
5.3.55. | Бетонирование опор под надземный газопровод | " | слесарь 3 р. | 808.824 | 854.0699
|  |  |  | 0 | 0
5.3.56. | Пристрелка кронштейнов для фасадных газопроводов | кронштейн | слесарь 3 р. | 161.805 | 170.814
|  |  |  | 0 | 0
5.3.57. | Понижение давления в газопроводе на период ремонтных работ | откл. устр-во | слесарь 3 р. | 572.7495 | 604.856
| (На каждое последующее ГРП применять коэф.0,5) | в ГРП | слесарь 4 р. | 0 | 0
|  |  |  | 0 | 0
5.3.58. | Отключение фасадного участка газопровода | отключение | слесарь 3 р. | 194.0655 | 204.9768
| (С установкой заглушки применять коэф. 3,0) |  |  | 0 | 0
|  |  |  | 0 | 0
5.3.59. | Отключение подземного тупикового газопровода при наличии | отключение | слесарь 3 р. | 194.0655 | 204.9768
| гидрозатвора |  |  | 0 | 0
|  |  |  | 0 | 0
5.3.60. | Отключение подземного тупикового газопровода при наличии |  |  | 0 | 0
| задвижки с установкой заглушки при диаметре задвижки |  |  | 0 | 0
| до 100 мм | задвижка | слесарь 3 р. | 776.463 | 819.9071
|  |  |  | 0 | 0
| св. 100 мм | " | слесарь 3 р. | 1649.607 | 1741.9852
|  |  | слесарь 4 р. | 0 | 0
|  |  |  | 0 | 0
5.3.61. | Отключение подземного закольцованного газопровода при | задвижка | слесарь 3 р. | 1649.607 | 1741.9852
| диаметре задвижки до 100 мм |  | слесарь 4 р. | 0 | 0
|  |  |  | 0 | 0
| св. 100 мм | " | слесарь 4 р. | 2619.5325 | 2766.2344
|  |  |  | 0 | 0
5.3.62. | Установка или снятие заглушки на газопроводе - вводе | заглушка | слесарь 3 р. | 286.425 | 302.428
|  |  | слесарь 4 р. | 0 | 0
|  |  |  | 0 | 0
5.3.63. | Установка или снятие заглушки в колодце | " | слесарь 4 р. | 909.525 | 960.4981
|  |  |  | 0 | 0
5.3.64. | Сверление отверстия в крышках газовых колодцев | крышка | слесарь 3 р. | 161.805 | 170.814
|  |  |  | 0 | 0
5.3.65. | Сверление отверстия на защитном футляре газопровода - ввода | футляр | слесарь 3 р. | 134.7705 | 142.345
|  |  |  | 0 | 0
5.3.66. | Оповещение потребителей об отключении газа на период | ввод | слесарь 3 р. | 539.1825 | 569.3799
| ремонтных работ (до 5 домов на вводе) |  |  | 0 | 0
|  |  |  | 0 | 0
5.3.67. | Оповещение потребителей об отключении газа на период | " | слесарь 3 р. | 1078.365 | 1138.7598
| ремонтных работ (6 - 15 домов на вводе) |  |  | 0 | 0
|  |  |  | 0 | 0
5.3.68. | Оповещение потребителей об отключении газа на период | " | слесарь 3 р. | 2156.73 | 2277.5196
ремонтных работ (св.15 домов на вводе)
Примечание - При ремонте трасс полиэтиленовых газопроводов, арматуры и сооружений применяются цены настоящего
прейскуранта по следующим пунктам: 5.3.2, 5.3.9 - 5.3.10, 5.3.13 - 5.3.20, 5.3.27 - 5.3.40, 5.3.42 - 5.3.45,
5.3.47 - 5.3.52, 5.3.57, 5.3.59 - 5.3.64, 5.3.66 - 5.3.68.
Глава 4. ДИАГНОСТИКА ТЕХНИЧЕСКОГО СОСТОЯНИЯ ПОДЗЕМНЫХ ГАЗОПРОВОДОВ
Наименование работ и |  | Единица | Состав | Договорная цена с 03.08.2020, руб.
газового оборудования |  | измерения | исполни- | для пред- | для
|  |  | телей | приятий | населения
|  |  |  | (без НДС) | (c НДС)
5.4.1. | Анализ технической документации и разработка программы | программа | мастер | 12745.1085 | 0
| диагностики |  | инженер | 0 | 0
5.4.2. | Проверка герметичности газопровода | км | мастер | 9214.5435 | 0
5.4.3. | Проверка эффективности работы ЭХЗ | " | мастер | 2303.661 | 0
5.4.4. | Проверка состояния изоляции на контакт с грунтом | " | мастер | 9214.5435 | 0
| аппаратурой типа АНТПИ, С-Scan |  |  | 0 | 0
5.4.5. | Уточнение точечных мест повреждения изоляции аппаратурой | " | мастер | 4607.322 | 0
| типа АНТПИ |  |  | 0 | 0
5.4.6. | Оценка состояния металла газопровода. Выявление участков | " | мастер | 2303.661 | 0
| с аномалией труб |  |  | 0 | 0
5.4.7. | Определение мест контрольных шурфов | " | мастер | 2303.661 | 0
5.4.8. | Подготовка и закрытие шурфов | шурф | мастер | 25037.4645 | 0
|  |  | слесарь 4 р. | 0 | 0
|  |  | экскаваторщ. | 0 | 0
|  |  | бульдозерист | 0 | 0
5.4.9. | Измерение свойств и внешнего вида изоляционного покрытия | км | мастер | 4607.322 | 0
5.4.10. | Проверка защитного поляризационного потенциала в шурфах | " | мастер | 1151.8305 | 0
5.4.11. | Определение геометрических параметров трубы в шурфах | " | мастер | 2303.661 | 0
5.4.12. | Определение состояния поверхности металла трубы | " | мастер | 2303.661 | 0
5.4.13. | Проведение замеров и расчета напряженно-деформированного | " | мастер | 25081.2825 | 0
| состояния трубы (замер и расчет ударной вязкости металла |  | инженер | 0 | 0
| труб) |  |  | 0 | 0
5.4.14. | Расчет остаточного ресурса металла труб | " | мастер | 25081.2825 | 0
|  |  | инженер | 0 | 0
5.4.15. | Разработка рекомендаций по безопасной эксплуатации газопрово- | отчет | мастер | 31862.8215 | 0
| да на весь срок продления жизненного цикла или обоснование |  | инженер
необходимости его замены, составление отчета

## ГРП, ГРУ, ШРП
РАЗДЕЛ 7. ГАЗОРЕГУЛЯТОРНЫЕ ПУНКТЫ (ГРП), ГАЗОРЕГУЛЯТОРНЫЕ УСТАНОВКИ (ГРУ) И ШКАФНЫЕ ГАЗОРЕГУЛЯТОРНЫЕ ПУНКТЫ (ШРП)
Глава 1. ОСМОТР ТЕХНИЧЕСКОГО СОСТОЯНИЯ (ОБХОД)
Наименование работ и |  | Единица | Состав | Договорная цена с 03.08.2020, руб.
газового оборудования |  | измерения | исполни- | для пред- | для
|  |  | телей | приятий | населения
|  |  |  | (без НДС) | (c НДС)
7.1.1. | Осмотр технического состояния ГРП при одной нитке | пункт | слесарь 3 р. | 478.206
| газопровода |  |  | 0
| (В зимний период в пунктах 7.1.1 - 7.1.5 применять коэф.1,2) |  |  | 0
0
7.1.2. | Осмотр технического состояния ГРП при двух нитках | " | слесарь 3 р. | 882.7957
| газопровода |  |  | 0
0
7.1.3. | Осмотр технического состояния ГРП при трех нитках | " | слесарь 3 р. | 1149.4941
| газопровода |  |  | 0 | 0
|  |  |  | 0 | 0
7.1.4. | Осмотр технического состояния ШРП при одной нитке | " | слесарь 3 р. | 285.0382 | 301.0292
| газопровода |  |  | 0 | 0
|  |  |  | 0 | 0
7.1.5. | Осмотр технического состояния ШРП при двух нитках | " | слесарь 3 р. | 441.355 | 466.1097
| газопровода |  |  | 0 | 0
|  |  |  | 0 | 0
7.1.6. | Осмотр технического состояния регуляторов давления типа | регулятор | слесарь 3 р. | 331.0591 | 349.5823
| РДГК-6, РДГК-10, РДГД-20, РДНК-400 , РДСК-50 |  |  | 0 | 0
Примечания
1 Работы по осмотру технического состояния, техническому обслуживанию и ремонту ГРП, ГРУ и ШРП выполняет
слесарь по эксплуатации и ремонту газового оборудования; работы по техническому обслуживанию и ремонту
телемеханического комплекса - слесарь по контрольно-измерительным приборам и автоматике.
2 Трудозатраты при эксплуатации ГРУ приравнены к ГРП.
Глава 2. ТЕХНИЧЕСКОЕ ОБСЛУЖИВАНИЕ И ТЕКУЩИЙ РЕМОНТ
Наименование работ и |  | Единица | Состав | Договорная цена с 03.08.2020, руб.
газового оборудования |  | измерения | исполни- | для пред- | для
|  |  | телей | приятий | населения
|  |  |  | (без НДС) | (c НДС)
7.2.1. | Техническое обслуживание ГРП при одной нитке газопровода | ГРП | слесарь 3 р. | 3140.905 | 0
| диаметром до 100 мм |  | слесарь 4 р. | 0 | 0
|  |  | слесарь 5 р. | 0 | 0
| 101 - 200 мм | " | слесарь 3 р. | 4201.871 | 0
|  |  | слесарь 4 р. | 0 | 0
|  |  | слесарь 5 р. | 0 | 0
7.2.2. | Техническое обслуживание ГРП при двух нитках | " | слесарь 3 р. | 5870.0215 | 0
| газопровода диаметром до 100 мм |  | слесарь 4 р. | 0 | 0
|  |  | слесарь 5 р. | 0 | 0
| (При трех нитках применять к цене коэф.1,3) |  |  | 0 | 0
| 101 - 200 мм | " | слесарь 3 р. | 7852.2625 | 0
|  |  | слесарь 4 р. | 0 | 0
|  |  | слесарь 5 р. | 0 | 0
| (При трех нитках применять к цене коэф.1,3) |  |  | 0 | 0
7.2.3. | Текущий ремонт оборудования ГРП при одной нитке | " | слесарь 3 р. | 9874.2683 | 0
| газопровода |  | слесарь 4 р. | 0 | 0
|  |  | слесарь 5 р. | 0 | 0
7.2.4. | То же, при двух нитках газопровода | " | слесарь 3 р. | 19222.3386 | 0
|  |  | слесарь 4 р. | 0 | 0
|  |  | слесарь 5 р. | 0 | 0
| (При трех нитках применять к цене коэф.1,3) |  |  | 0 | 0
7.2.5. | Техническое обслуживание оборудования ШРП при одной | ШРП | слесарь 4 р. | 2399.0001 | 2533.3891
| нитке газопровода |  | слесарь 5 р. | 0 | 0
7.2.6. | То же, при двух нитках газопровода | " | слесарь 4 р. | 4664.8224 | 4926.0344
|  |  | слесарь 5 р. | 0 | 0
7.2.7. | Текущий ремонт оборудования ШРП при одной нитке | " | слесарь 4 р. | 10384.7832 | 10966.2909
| газопровода |  | слесарь 5 р. | 0 | 0
7.2.8. | То же, при двух нитках газопровода | " | слесарь 4 р. | 13605.6463 | 14367.6003
|  |  | слесарь 5 р. | 0 | 0
7.2.9. | Техническое обслуживание регулятора давления РДГК-6 |  |  | 0 | 0
| или РДГК-10 | регулятор | слесарь 4 р. | 1489.2089 | 1572.579
7.2.10. | Текущий ремонт регулятора давления РДГК-6 или РДГК-10 | " | слесарь 4 р. | 2978.3321 | 3145.1581
7.2.11. | Техническое обслуживание регулятора давления РДГД-20, | " | слесарь 4 р. | 2221.344 | 2345.7307
| РДНК-400 или РДСК-50 |  | слесарь 5 р. | 0 | 0
7.2.12. | Текущий ремонт регулятора давления РДГД-20, РДНК-400 | " | слесарь 4 р. | 9440.712 | 9969.3553
| или РДСК-50 |  | слесарь 5 р. | 0 | 0
7.2.13. | Чистка крестовины регулятора давления РДГК-10 | операция | слесарь 4 р. | 1034.1419 | 1092.0688
7.2.14. | Регулировка хода штока регулятора давления РДГК-10 | " | слесарь 4 р. | 517.1138 | 546.0344
7.2.15. | Ремонт втулки регулятора давления РДГК-10 | " | слесарь 4 р. | 1034.1419 | 1092.0688
7.2.16. | Отключение ГРП в колодце | ГРП | слесарь 3 р. | 459.6948 | 0
|  |  | слесарь 4 р. | 0 | 0
7.2.17. | То же, внутри помещения ГРП | " | слесарь 4 р. | 124.0936 | 0
7.2.18. | Включение ГРП после остановки | " | слесарь 4 р. | 744.5616 | 0
7.2.19. | Продувка газопровода в ГРП | операция | слесарь 4 р. | 186.1404 | 0
7.2.20. | Проверка параметров срабатывания и настройка регулятора |  |  | 0 | 0
| давления РДУК с диаметром до 100 мм | РДУК | слесарь 4 р. | 1116.9281 | 0
| 101-200 мм | " | слесарь 4 р. | 1675.3493 | 0
7.2.21. | Проверка параметров срабатывания и настройка ПКН, ПЗК и КПЗ |  |  | 0 | 0
| с диаметром до 100 мм | клапан | слесарь 4 р. | 744.5616 | 0
| 101- 200 мм | " | слесарь 4 р. | 1116.9281 | 0
7.2.22. | Проверка параметров срабатывания и настройка ПСК-50 | " | слесарь 4 р. | 372.2808 | 0
7.2.23. | Проверка параметров срабатывания и настройка ППК-80 | " | слесарь 4 р. | 444.6973 | 0
7.2.24. | Пневматическое испытание трубки электропроводки в ГРП | трубка | слесарь 3 р. | 574.7042 | 0
7.2.25. | Продувка импульсных трубок в ГРП | " | слесарь 4 р. | 1566.7674 | 0
7.2.26. | Очистка газового фильтра типа ФВ диаметром 50 мм | фильтр | слесарь 4 р. | 744.5616 | 0
| 100 мм | " | слесарь 4 р. | 1116.9281 | 0
| 200 мм | " | слесарь 4 р. | 1489.2089 | 0
7.2.27. | Очистка от конденсата газового оборудования ГРП диаметром |  |  | 0 | 0
| 50 мм | операция | слесарь 4 р. | 2223.4008 | 0
| 100 мм | " | слесарь 4 р. | 3360.9826 | 0
| 200 мм | " | слесарь 4 р. | 4860.5612 | 0
7.2.28. | Очистка от графита оборудования ГРП диаметром 50 мм | операция | слесарь 4 р. | 1499.4929 | 0
| 100 мм | " | слесарь 4 р. | 2585.3976 | 0
| 200 мм | " | слесарь 4 р. | 3722.9794 | 0
7.2.29. | Техническое обслуживание телемеханических установок | установка | слесарь 4 р. | 5274.2351 | 0
| системы Контур-21 |  |  | 0 | 0
| Ритм-1 | " | слесарь 4 р. | 3847.073 | 0
7.2.30. | Техническое обслуживание радиостанции | радиостанция | слесарь 5 р. | 2789.8778 | 0
Глава 3. КАПИТАЛЬНЫЙ РЕМОНТ
Наименование работ и |  | Единица | Состав | Договорная цена с 03.08.2020, руб.
газового оборудования |  | измерения | исполни- | для пред- | для
|  |  | телей | приятий | населения
|  |  |  | (без НДС) | (c НДС)
7.3.1. | Замена клапана при ремонте регулятора давления типа:
| РДУК-2-50, РДБК1-50, РДГ-50 | клапан | слесарь 4 р. | 3619.5395 | 0
| РДУК-2-100 ,РДБК1-100, РДГ-80 | " | слесарь 4 р. | 4539.9575 | 0
| РДУК-2-200,РДБК1-200, РДГ-150 | " | слесарь 4 р. | 5393.101 | 0
7.3.2. | Замена штока при ремонте регулятора давления типа: |  |  | 0 | 0
| РДУК-2-50, РДБК1-50, РДГ-50 | шток | слесарь 4 р. | 3655.7049 | 0
| РДУК-2-100 ,РДБК1-100, РДГ-80 | " | слесарь 4 р. | 4550.3272 | 0
| РДУК-2-200,РДБК1-200, РДГ-150 | " | слесарь 4 р. | 5362.0776 | 0
7.3.3. | Замена седла при ремонте регулятора давления типа: |  |  | 0 | 0
| РДУК-2-50, РДБК1-50, РДГ-50 | седло | слесарь 4 р. | 4421.0059 | 0
| РДУК-2-100 ,РДБК1-100, РДГ-80 | " | слесарь 4 р. | 5548.218 | 0
| РДУК-2-200,РДБК1-200, РДГ-150 | " | слесарь 4 р. | 5656.7999 | 0
7.3.4. | Замена мембраны при ремонте регулятора давления типа: |  |  | 0 | 0
| РДУК-2-50, РДБК1-50, РДГ-50 | мембрана | слесарь 4 р. | 4472.683 | 0
| РДУК-2-100 ,РДБК1-100, РДГ-80 | " | слесарь 4 р. | 5258.7234 | 0
| РДУК-2-200,РДБК1-200, РДГ-150 | " | слесарь 4 р. | 6463.494 | 0
7.3.5. | Ремонт пилота регулятора давления ГРП при замене: пружины | пружина | слесарь 4 р. | 1809.8126 | 0
| мембраны | мембрана | слесарь 4 р. | 2430.2806 | 0
7.3.6. | Замена пружины предохранительно-запорного клапана ГРП при |  |  | 0 | 0
| диаметре газопровода до 100 мм | пружина | слесарь 4 р. | 935.9297 | 0
7.3.7. | То же, при диаметре газопровода 101- 200 мм | пружина | слесарь 4 р. | 977.2371 | 0
7.3.8. | Замена мембраны предохранительно-запорного клапана ГРП | мембрана | слесарь 4 р. | 2973.1901 | 0
| при диаметре газопровода до 100 мм |  |  | 0 | 0
7.3.9. | То же, при диаметре газопровода 101- 200 мм | " | слесарь 4 р. | 3231.747 | 0
7.3.10. | Замена предохранительно-запорного клапана ГРП | клапан | слесарь 4 р. | 4772.633 | 0
| при диаметре газопровода до 100 мм |  |  | 0 | 0
7.3.11. | То же, при диаметре газопровода 101- 200 мм | " | слесарь 4 р. | 5170.7952 | 0
7.3.12. | Ремонт пружинного сбросного клапана ГРП при замене: пружины | " | слесарь 4 р. | 1220.2823 | 0
| мембраны | " | слесарь 4 р. | 2099.3072 | 0
| резинового уплотнителя | " | слесарь 4 р. | 1773.5615 | 0
7.3.13. | Ревизия фильтра типа ФВ диаметром 50 мм | фильтр | слесарь 4 р. | 775.585 | 0
| 100 мм | " | слесарь 4 р. | 894.5366 | 0
| 200 мм | " | слесарь 4 р. | 1178.9749 | 0
7.3.14. | Ревизия фильтра типа ФС диаметром 50 мм | " | слесарь 4 р. | 1944.1902 | 0
| 100 мм | " | слесарь 4 р. | 2238.9125 | 0
| 200 мм | " | слесарь 4 р. | 2952.5364 | 0
| 300 мм | " | слесарь 4 р. | 3102.4257 | 0
7.3.15. | Масляная окраска молниеприемника и токоотводов ГРП |  |  | 0 | 0
| при одной окраске | м2 окраш. | слесарь 2 р. | 345.5424 | 0
|  | поверхности |  | 0 | 0
| при двух окрасках | " | слесарь 2 р. | 467.6649 | 0
7.3.16. | Замена регулятора давления ШРП с регулятором типа РД-32М | регулятор | слесарь 4 р. | 1347.8896 | 1370.5463
| РД-50М | " | слесарь 4 р. | 1680.4913 | 1774.6118
7.3.17. | Ремонт регулятора давления РД-32М при замене пружины | " | слесарь 4 р. | 863.5132 | 911.8774
| мембраны | " | слесарь 4 р. | 1814.9546 | 1916.5807
7.3.18. | Ремонт регулятора давления РД-50М при замене пружины | " | слесарь 4 р. | 1080.677 | 1141.2119
| мембраны | " | слесарь 4 р. | 2807.7034 | 2964.9667
7.3.19. | Ремонт регулятора давления РДГК-6 при замене прокладки | " | слесарь 4 р. | 124.0936 | 131.0483
7.3.20. | Ремонт регулятора давления РДГК-10 при замене фильтра | фильтр | слесарь 4 р. | 248.1872 | 262.0965
7.3.21. | Ремонт регулятора давления РДГК-10 при замене мембраны ПЗК | мембрана | слесарь 4 р. | 1116.9281 | 1179.4343
7.3.22. | То же, при замене прокладки на входе и выходе регулятора | прокладка | слесарь 4 р. | 186.1404 | 196.5724
7.3.23. | Ремонт регулятора давления РДГК-10 при замене втулки штока | втулка | слесарь 4 р. | 744.5616 | 786.2895
| регулятора |  |  | 0 | 0
7.3.24. | То же, при замене резинки клапана регулятора | резинка | слесарь 4 р. | 744.5616 | 786.2895
7.3.25. | Замена предохранительно-запорного клапана ПКК-40М | клапан | слесарь 4 р. | 1458.1855 | 1539.817
| шкафных регуляторных пунктов |  |  | 0 | 0
7.3.26. | Ремонт предохранительно- запорного клапана ПКК-40М | " | слесарь 4 р. | 2290.6753 | 2418.9323
| шкафных регуляторных пунктов |  |  | 0 | 0
7.3.27. | Прочистка пропускного седла ПКК-40М | " | слесарь 4 р. | 775.585 | 819.0516
7.3.28. | Ремонт СППК-4 | " | слесарь 4 р. | 1137.5818 | 1201.2757
7.3.29. | Ремонт регулятора давления РДГК-6 и РДГК-10 при замене | регулятор | слесарь 4 р. | 1489.2089 | 1572.579
| мембраны |  |  | 0 | 0
7.3.30. | Ремонт регулятора давления РДГД-20, РДНК-400 или | " | слесарь 4 р. | 2068.2838 | 2184.1376
| РДСК-50 при замене мембраны |  |  | 0 | 0
7.3.31. | Проверка одной нитки газопровода в ГРП на прочность | пункт | слесарь 4 р. | 499.8024 | 527.7894
| после замены оборудования |  | слесарь 5 р. | 0 | 0
| (При двух нитках газопровода применять коэф. 1,7; при трех |  |  | 0 | 0
| нитках - 2,5) |  |  | 0 | 0
7.3.32. | Проверка одной нитки газопровода в ГРП на герметичность | " | слесарь 4 р. | 799.6667 | 844.463
| после замены оборудования |  | слесарь 5 р. | 0 | 0
| (При двух нитках газопровода применять коэф. 1,7; при трех |  |  | 0 | 0
| нитках - 2,5) |  |  | 0 | 0
7.3.33. | Отключение (консервация) оборудования ГРП | " | слесарь 3 р. | 2041.5454 | 2155.9151
|  |  | слесарь 4 р. | 0 | 0
|  |  | слесарь 5 р. | 0 | 0
7.3.34. | Пуск (расконсервация) ГРП после отключения | " | слесарь 3 р. | 2983.8169 | 3150.9529
|  |  | слесарь 4 р. | 0 | 0
|  |  | слесарь 5 р. | 0 | 0
7.3.35. | Отключение (консервация) оборудования ШРП | " | слесарь 4 р. | 1189.2589 | 1255.8791
| (При работе в зимних условиях в пунктах 7.3.35 и 7.3.36 |  |  | 0 | 0
| применять коэф.1,2) |  |  | 0 | 0
7.3.36. | Пуск (расконсервация) ШРП после отключения | " | слесарь 4 р. | 1743.7379 | 1841.3986
|  |  | слесарь 5 р. | 0 | 0
7.3.37. | Замена пружинных манометров в ГРП | манометр | слесарь 4 р. | 310.234 | 0
Глава 4. ДИАГНОСТИКА ТЕХНИЧЕСКОГО СОСТОЯНИЯ ГАЗОПРОВОДОВ И ОБОРУДОВАНИЯ ГРП (ШРП)
4 |  | Единица | Состав | Договорная цена с 03.08.2020, руб.
газового оборудования |  | измерения | исполни- | для пред- | для
|  |  | телей | приятий | населения
|  |  |  | (без НДС) | (c НДС)
ГРП
7.4.1. | Анализ технической документации | ГРП | инженер | 6939.4718 | 0
|  |  |  | 0 | 0
7.4.2. | Проверка плотности всех соединений газопроводов и арматуры | " | инженер | 2313.1287 | 0
|  |  |  | 0 | 0
7.4.3. | Проверка пределов регулирования давления и стабильности | " | инженер | 2313.1287 | 0
| работы регулятора при изменении расхода газа |  |  | 0 | 0
|  |  |  | 0 | 0
7.4.4. | Проверка пределов срабатывания предохранительно-запорных | " | инженер | 2313.1287 | 0
| и сбросных клапанов |  |  | 0 | 0
|  |  |  | 0 | 0
7.4.5. | Проверка перепада давления на фильтре | " | инженер | 1156.6072 | 0
|  |  |  | 0 | 0
7.4.6. | Проверка сроков государственной метрологической поверки | " | инженер | 1156.6072 | 0
| контрольно-измерительных приборов и узлов учета газа |  |  | 0 | 0
|  |  |  | 0 | 0
7.4.7. | Визуальный и измерительный контроль оборудования | " | инженер | 1156.6072 | 0
|  |  |  | 0 | 0
7.4.8. | Акустико-эмиссионный (АЭ) контроль оборудования и газопрово- | " | инженер | 13878.9436 | 0
| дов ГРП с проверкой на внутреннюю герметичность ответствен- |  |  | 0 | 0
| ного оборудования, а также с проверкой на прочность |  |  | 0 | 0
|  |  |  | 0 | 0
7.4.9. | Неразрушающий контроль отбракованных сварных соединений | " | мастер | 3928.8308 | 0
| АЭ-методом контроля, радиографическим методом контроля |  |  | 0 | 0
|  |  |  | 0 | 0
7.4.10. | Анализ технического состояния ГРП, составление заключения | " | инженер | 27757.8015 | 0
| экспертизы промышленной безопасности |  |  | 0 | 0
ШРП |  |  |  | 0 | 0
7.4.11. | Анализ технической документации | ШРП | инженер | 3469.7359 | 3664.0298
|  |  |  | 0 | 0
7.4.12. | Проверка плотности всех соединений газопроводов и арматуры | " | инженер | 1156.6072 | 1221.3433
|  |  |  | 0 | 0
7.4.13. | Проверка пределов регулирования давления и стабильности | " | инженер | 1156.6072 | 1221.3433
| работы регулятора при изменении расхода газа |  |  | 0 | 0
|  |  |  | 0 | 0
7.4.14. | Проверка пределов срабатывания предохранительно-запорных | " | инженер | 1156.6072 | 1221.3433
| и сбросных клапанов |  |  | 0 | 0
|  |  |  | 0 | 0
7.4.15. | Проверка перепада давления на фильтре | " | инженер | 578.3036 | 610.6716
|  |  |  | 0 | 0
7.4.16. | Проверка сроков государственной метрологической поверки | " | инженер | 578.3036 | 610.6716
| контрольно-измерительных приборов и узлов учета газа |  |  | 0 | 0
|  |  |  | 0 | 0
7.4.17. | Визуальный и измерительный контроль оборудования | " | инженер | 578.3036 | 610.6716
|  |  |  | 0 | 0
7.4.18. | Акустико-эмиссионный (АЭ) контроль оборудования и газопрово- | " | инженер | 6939.4718 | 7328.0596
| дов ШРП с проверкой на внутреннюю герметичность ответствен- |  |  | 0 | 0
| ного оборудования, а также с проверкой на прочность |  |  | 0 | 0
|  |  |  | 0 | 0
7.4.19. | Неразрушающий контроль отбракованных сварных соединений | " | мастер | 1964.4154 | 2074.4046
| АЭ-методом контроля, радиографическим методом контроля |  |  | 0 | 0
|  |  |  | 0 | 0
7.4.20. | Анализ технического состояния ШРП, составление заключения | " | инженер | 20818.3297 | 21984.1788
экспертизы промышленной безопасности

## Внутренние газ-ды, оборуд.
РАЗДЕЛ 9. ВНУТРЕННИЕ ГАЗОПРОВОДЫ, ГАЗОИСПОЛЬЗУЮЩИЕ УСТАНОВКИ И
ГАЗОВОЕ ОБОРУДОВАНИЕ ПРОИЗВОДСТВЕННЫХ ЗДАНИЙ, КОТЕЛЬНЫХ,
ОБЩЕСТВЕННЫХ ЗДАНИЙ ПРОИЗВОДСТВЕННОГО НАЗНАЧЕНИЯ
Глава 1. ТЕХНИЧЕСКОЕ ОБСЛУЖИВАНИЕ
Наименование работ и |  | Единица | Состав | Договорная цена с 03.08.2020, руб.
газового оборудования |  | измерения | исполни- | для пред- | для
|  |  | телей | приятий | населения
|  |  |  | (без НДС) | (c НДС)
9.1.1. | Отключение (консервация) на летний период газового оборудо- | котел | слесарь 3 р. | 1357.9049 | 0
| вания котельной с котлом малой мощности (до 1 Гкал/ч) с |  | слесарь 5 р. | 0 | 0
| автоматикой |  |  | 0 | 0
| (На каждый последующий котел применять коэф.0,33) |  |  | 0 | 0
|  |  |  | 0 | 0
9.1.2. | Отключение (консервация) на летний период газового оборудо- | " | слесарь 3 р. | 983.7575 | 0
| вания котельной с котлом малой мощности (до 1 Гкал/ч) без |  | слесарь 4 р. | 0 | 0
| автоматики |  |  | 0 | 0
| (На каждый последующий котел применять коэф.0,29,13) |  |  | 0 | 0
|  |  |  | 0 | 0
9.1.3. | Отключение (консервация) на летний период газового оборудо- | " | слесарь 3 р. | 2038.9116 | 0
| вания котельной с котлом средней мощности (от 1 до 5 Гкал/ч) |  | слесарь 5 р. | 0 | 0
| с автоматикой |  |  | 0 | 0
| (На каждый последующий котел применять коэф.0,5) |  |  | 0 | 0
|  |  |  | 0 | 0
9.1.4. | Отключение (консервация) на летний период газового оборудо- | " | слесарь 3 р. | 1613.0884 | 0
| вания котельной с котлом средней мощности (от 1до 5 Гкал/ч) |  | слесарь 4 р. | 0 | 0
| без автоматики |  |  | 0 | 0
| (На каждый последующий котел применять коэф.0,4) |  |  | 0 | 0
|  |  |  | 0 | 0
9.1.5. | Сезонное отключение технологических горелок печей (агрегатов) | объект | слесарь 4 р. | 2368.6872 | 0
| промышленных или сельскохозяйственных предприятий |  |  | 0 | 0
|  |  |  | 0 | 0
9.1.6. | Отключение (консервация) на летний период горелок инфра- | горелка | слесарь 4 р. | 77.1485 | 0
| красного излучения (ГИИ) в сельскохозяйственных помещениях |  |  | 0 | 0
| (На каждую последующую горелку применять коэф.0,6) |  |  | 0 | 0
|  |  |  | 0 | 0
9.1.7. | Пуск в эксплуатацию (расконсервация) бытового отопительного | " | слесарь 4 р. | 413.1325 | 0
| газового оборудования с автоматическим устройством после |  |  | 0 | 0
| отключения на летний период |  |  | 0 | 0
| (На каждый последующий аппарат применять коэф.0,75) |  |  | 0 | 0
|  |  |  | 0 | 0
9.1.9,13. | То же, без автоматического устройства | горелка | слесарь 3 р. | 244.9579 | 0
| На каждый последующий аппарат применять коэф.0,75) |  |  | 0 | 0
|  |  |  | 0 | 0
9.1.9. | Пуск в эксплуатацию (расконсервация) котельной с котлом | котел | слесарь 3 р. | 4735.731 | 0
| малой мощности с автоматикой после отключения на летний |  | слесарь 5 р. | 0 | 0
| период |  |  | 0 | 0
| (На каждый последующий котел применять коэф.0,3) |  |  | 0 | 0
|  |  |  | 0 | 0
9.1.10. | Пуск в эксплуатацию (расконсервация) котельной с котлом | " | слесарь 3 р. | 3850.5775 | 0
| малой мощности без автоматики после отключения на летний |  | слесарь 4 р. | 0 | 0
| период |  |  | 0 | 0
| (На каждый последующий котел применять коэф.0,2) |  |  | 0 | 0
|  |  |  | 0 | 0
9.1.11. | Пуск в эксплуатацию (расконсервация) котельной с котлом | " | слесарь 3 р. | 5751.9913 | 0
| средней мощности с автоматикой после отключения на летний |  | слесарь 5 р. | 0 | 0
| период |  |  | 0 | 0
| (На каждый последующий котел применять коэф.0,4) |  |  | 0 | 0
|  |  |  | 0 | 0
9.1.12. | Пуск в эксплуатацию (расконсервация) газового оборудования | печь | слесарь 3 р. | 3366.5962 | 0
| печей (агрегатов) сезонного действия промышленных или | (агрегат) | слесарь 5 р. | 0 | 0
| сельскохозяйственных производств |  |  | 0 | 0
|  |  |  | 0 | 0
9.1.13. | Пуск в эксплуатацию (расконсервация) ГИИ в сельскохозяй- | горелка | слесарь 3 р. | 146.993 | 0
| ственном помещении после отключения на летний период |  |  | 0 | 0
| (На каждую последующую горелку применять коэф.0,7) |  |  | 0 | 0
|  |  |  | 0 | 0
9.1.14. | Технический осмотр внутренних и наружных газопроводов | 1 км | слесарь 3 р. | 900.4919 | 0
| предприятия |  | слесарь 4 р. | 0 | 0
|  |  |  | 0 | 0
9.1.15. | Техническое обслуживание котельной с котлом малой мощности | котел | слесарь 3 р. | 2093.6003 | 0
| с автоматикой |  | слесарь 5 р. | 0 | 0
| (На каждый последующий котел применять коэф.0,6) |  |  | 0 | 0
|  |  |  | 0 | 0
9.1.16. | Техническое обслуживание котельной с котлом малой мощности | " | слесарь 3 р. | 1493.668 | 0
| без автоматики |  | слесарь 4 р. | 0 | 0
| (На каждый последующий котел применять коэф.0,5) |  |  | 0 | 0
|  |  |  | 0 | 0
9.1.17. | Техническое обслуживание котельной с котлом средней | котел | слесарь 3 р. | 3451.5052 | 0
| мощности с автоматикой |  | слесарь 5 р. | 0 | 0
| (На каждый последующий котел применять коэф.0,6) |  |  | 0 | 0
|  |  |  | 0 | 0
9.1.19,13. | Техническое обслуживание ГИИ | горелка | слесарь 3 р. | 215.5593 | 0
|  |  |  | 0 | 0
9.1.19. | Техническое обслуживание газового оборудования печи по | печь | слесарь 4 р. | 2203.4342 | 0
| производству вафель |  |  | 0 | 0
|  |  |  | 0 | 0
9.1.20. | То же, по выпечке печенья | " | слесарь 4 р. | 3305.1513 | 0
|  |  |  | 0 | 0
9.1.21. | Техническое обслуживание газового оборудования битумнопла- | " | слесарь 3 р. | 2524.9928 | 0
| вильных, металлоплавильных печей, кузнечного или литейного |  | слесарь 5 р. | 0 | 0
| горна |  |  | 0 | 0
|  |  |  | 0 | 0
9.1.22. | Техническое обслуживание газового оборудования печей | " | слесарь 3 р. | 3366.5962 | 0
| кирпичного или стекольного завода |  | слесарь 5 р. | 0 | 0
|  |  |  | 0 | 0
9.1.23. | Техническое обслуживание газового оборудования агрегата | агрегат | слесарь 3 р. | 2524.9928 | 0
| витаминной муки (АВМ) или асфальтобетонного завода (АБЗ) |  | слесарь 5 р. | 0 | 0
|  |  |  | 0 | 0
9.1.24. | Проверка герметичности (контрольная опрессовка) внутренних | объект | слесарь 4 р. | 1266.9701 | 0
| газопроводов и газового оборудования коммунально- бытовых |  |  | 0 | 0
| предприятий |  |  | 0 | 0
|  |  |  | 0 | 0
9.1.25. | Проверка герметичности (контрольная опрессовка) внутренних | " | слесарь 4 р. | 2366.496 | 0
| газопроводов и газового оборудования котельных, печей, агре- |  | слесарь 5 р. | 0 | 0
| гатов промышленных и сельскохозяйственных производств |  |  | 0 | 0
|  |  |  | 0 | 0
9.1.26. | Техническое обслуживание (ревизия) кранов в котельной | кран | слесарь 3 р. | 364.287 | 0
| при диаметре до 40 мм |  | слесарь 4 р. | 0 | 0
| св. 50 мм | " | слесарь 3 р. | 416.2367 | 0
|  |  | слесарь 4 р. | 0 | 0
9.1.27. | Техническое обслуживание (ревизия) задвижки в котельной |  |  | 0 | 0
| при диаметре газопровода до 100 мм | задвижка | слесарь 3 р. | 411.3978 | 0
|  |  | слесарь 4 р. | 0 | 0
|  |  |  | 0 | 0
| 150 мм | " | слесарь 3 р. | 453.0306 | 0
|  |  | слесарь 4 р. | 0 | 0
|  |  |  | 0 | 0
| 200 мм | " | слесарь 3 р. | 489.0941 | 0
|  |  | слесарь 4 р. | 0 | 0
|  |  |  | 0 | 0
9.1.28. | Техническое обслуживание газовых счетчиков типа: |  |  | 0 | 0
| РГ- 40 | счетчик | слесарь 3 р. | 2195.8563 | 0
|  |  | слесарь 4 р. | 0 | 0
|  |  |  | 0 | 0
| РГ- 100 | " | слесарь 3 р. | 2440.7229 | 0
|  |  | слесарь 4 р. | 0 | 0
|  |  |  | 0 | 0
| РГ- 250 | " | слесарь 3 р. | 3808.9447 | 0
|  |  | слесарь 4 р. | 0 | 0
|  |  |  | 0 | 0
| РГ- 400 | " | слесарь 3 р. | 5026.5215 | 0
|  |  | слесарь 4 р. | 0 | 0
|  |  |  | 0 | 0
| РГ- 600 | " | слесарь 3 р. | 6150.5158 | 0
|  |  | слесарь 4 р. | 0 | 0
|  |  |  | 0 | 0
| РГ- 1000 | " | слесарь 3 р. | 7565.8484 | 0
|  |  | слесарь 4 р. | 0 | 0
|  |  |  | 0 | 0
9.1.29. | Техническое обслуживание газовых счетчиков типа: |  |  | 0 | 0
| СГ- 100 | счетчик | слесарь 3 р. | 3049.2374 | 0
|  |  | слесарь 4 р. | 0 | 0
|  |  |  | 0 | 0
| СГ- 200 | " | слесарь 3 р. | 4943.2559 | 0
|  |  | слесарь 4 р. | 0 | 0
|  |  |  | 0 | 0
| СГ- 400 | " | слесарь 3 р. | 6556.3443 | 0
|  |  | слесарь 4 р. | 0 | 0
|  |  |  | 0 | 0
| СГ- 600 | счетчик | слесарь 3 р. | 7701.155 | 0
|  |  | слесарь 4 р. | 0 | 0
|  |  |  | 0 | 0
| СГ- 9,1300, СГ-1000 | " | слесарь 3 р. | 9470.2751 | 0
|  |  | слесарь 4 р. | 0 | 0
|  |  |  | 0 | 0
9.1.30. | Техническое обслуживание расходомеров с переходом на | " | слесарь 3 р. | 1873.2934 | 0
| байпас |  | слесарь 4 р. | 0 | 0
|  |  |  | 0 | 0
9.1.31. | Техническое обслуживание сигнализатора загазованности | сигнали- | слесарь 3 р. | 749.2991 | 0
| (кроме проверки контрольными смесями) | затор | слесарь 4 р.
Глава 2. ТЕКУЩИЙ И КАПИТАЛЬНЫЙ РЕМОНТ
Наименование работ и |  | Единица | Состав | Договорная цена с 03.08.2020, руб.
газового оборудования |  | измерения | исполни- | для пред- | для
|  |  | телей | приятий | населения
|  |  |  | (без НДС) | (c НДС)
9.2.1. | Текущий ремонт газового оборудования котельной с котлом | котел | слесарь 4 р. | 3017.2824 | 0
| малой мощности с автоматикой |  | слесарь 5 р. | 0 | 0
| (На каждый последующий котел применять к цене коэф. 0,25) |  |  | 0 | 0
|  |  |  | 0 | 0
9.2.2. | То же, без автоматики | " | слесарь 4 р. | 2071.2318 | 0
| (На каждый последующий котел применять к цене коэф. 0,22) |  |  | 0 | 0
|  |  |  | 0 | 0
9.2.3. | Текущий ремонт газового оборудования котельной с котлом | " | слесарь 4 р. | 5016.935 | 0
| средней мощности с автоматикой |  | слесарь 5 р. | 0 | 0
| (На каждый последующий котел применять к цене коэф. 0,25) |  |  | 0 | 0
|  |  |  | 0 | 0
9.2.4. | То же, без автоматики | " | слесарь 4 р. | 3448.401 | 0
| (На каждый последующий котел применять к цене коэф. 0,22) |  |  | 0 | 0
|  |  |  | 0 | 0
9.2.5. | Текущий ремонт газового оборудования АВМ или АБЗ | агрегат | слесарь 4 р. | 7099.488 | 0
|  |  | слесарь 5 р. | 0 | 0
|  |  |  | 0 | 0
9.2.6. | Текущий ремонт газового оборудования печей кирпичного или | печь | слесарь 4 р. | 7099.488 | 0
| стекольного завода |  | слесарь 5 р. | 0 | 0
|  |  |  | 0 | 0
9.2.7. | Текущий ремонт газового оборудования печи вафельной | " | слесарь 4 р. | 3549.744 | 0
|  |  | слесарь 5 р. | 0 | 0
|  |  |  | 0 | 0
9.2.9,13. | То же, печи по производству печенья | " | слесарь 4 р. | 7099.488 | 0
|  |  | слесарь 5 р. | 0 | 0
|  |  |  | 0 | 0
9.2.9. | Текущий ремонт газового оборудования битумноплавильных, | " | слесарь 4 р. | 5324.616 | 0
| металлоплавильных печей, кузнечного и литейного горна |  | слесарь 5 р. | 0 | 0
|  |  |  | 0 | 0
9.2.10. | Ремонт, притирка и опрессовка задвижек диаметром до 9,130 мм | задвижка | слесарь 4 р. | 2070.684 | 0
|  |  | слесарь 5 р. | 0 | 0
|  |  |  | 0 | 0
| 100 мм | " | слесарь 4 р. | 2366.496 | 0
|  |  | слесарь 5 р. | 0 | 0
|  |  |  | 0 | 0
| 150 мм | " | слесарь 4 р. | 4732.992 | 0
|  |  | слесарь 5 р. | 0 | 0
|  |  |  | 0 | 0
| 200 мм | " | слесарь 4 р. | 7099.488 | 0
|  |  | слесарь 5 р. | 0 | 0
|  |  |  | 0 | 0
| 250 мм | " | слесарь 4 р. | 10802.9812 | 0
|  |  | слесарь 5 р. | 0 | 0
|  |  |  | 0 | 0
| 300 мм | " | слесарь 4 р. | 11832.48 | 0
|  |  | слесарь 5 р. | 0 | 0
|  |  |  | 0 | 0
| 400 мм | " | слесарь 4 р. | 16565.3807 | 0
|  |  | слесарь 5 р. | 0 | 0
|  |  |  | 0 | 0
9.2.11. | Устранение утечки газа на резьбовом соединении газопроводов |  |  | 0 | 0
| в котельной при диаметре газопровода до 20 мм | соедин-е | слесарь 3 р. | 293.8947 | 0
| 21- 40 мм | " | слесарь 3 р. | 543.6915 | 0
| 41- 60 мм | " | слесарь 3 р. | 788.6494 | 0
|  |  |  | 0 | 0
9.2.12. | Замена пружины электромагнитного клапана | пружина | слесарь 4 р. | 1118.2424 | 0
|  |  |  | 0 | 0
9.2.13. | Прочистка отверстий инжекционных горелок чугунных | горелка | слесарь 4 р. | 3101.3697 | 0
| секционных котлов |  |  | 0 | 0
|  |  |  | 0 | 0
9.2.14. | Замена прокладки на газопроводе в котельной при диаметре |  |  | 0 | 0
| до 50 мм | прокладка | слесарь 3 р. | 1121.7118 | 0
| 51- 100 мм | " | слесарь 3 р. | 1400.9072 | 0
| 101- 150 мм | " | слесарь 3 р. | 1685.0328 | 0
| 151- 200 мм | " | слесарь 3 р. | 1969.0671 | 0
|  |  |  | 0 | 0
9.2.15. | Замена задвижки крана на газопроводе в котельной при |  |  | 0 | 0
| диаметре газопровода до 50 мм | задвижка | слесарь 3 р. | 1351.8791 | 0
| 51- 100 мм | " | слесарь 3 р. | 2018.0952 | 0
| 101- 150 мм | " | слесарь 3 р. | 2679.3811 | 0
| 151- 200 мм | " | слесарь 3 р. | 3340.667 | 0
|  |  |  | 0 | 0
9.2.16. | Очистка фильтра газового счетчика | фильтр | слесарь 4 р. | 4241.7067 | 0
|  |  |  | 0 | 0
9.2.17. | Демонтаж ротационного или турбинного газового счетчика с | счетчик | слесарь 4 р. | 1101.7171 | 0
| установкой перемычки |  |  | 0 | 0
|  |  |  | 0 | 0
9.2.8. | Замена газового счетчика типа: РГ- 40 | " | слесарь 4 р. | 2181.4309 | 0
| РГ- 100 (СГ- 100) | " | слесарь 4 р. | 3018.7432 | 0
| РГ- 250 (СГ- 200) | " | слесарь 4 р. | 4219.6121 | 0
| РГ- 400 (СГ- 400) | " | слесарь 4 р. | 4941.2473 | 0
| РГ- 600 (СГ- 600) | " | слесарь 4 р. | 6500.1948 | 0
| РГ- 1000 (СГ-9,1300, СГ-1000) | " | слесарь 4 р. | 7381.605 | 0
|  |  |  | 0 | 0
9.2.19. | Понижение давления в сетях на период ремонтных работ | откл.устр. | слесарь 3 р. | 520.3187 | 0
| (На каждое последующее ГРП применять к цене коэф. 0,5) | в ГРП | слесарь 4 р. | 0 | 0
|  |  |  | 0 | 0
9.2.20. | Установка заглушки на вводе в котельную при диаметре |  |  | 0 | 0
| газопровода до 100 мм | заглушка | слесарь 3 р. | 1665.4033 | 0
| 101- 150 мм | " | слесарь 3 р. | 2204.2559 | 0
| 151- 200 мм | " | слесарь 3 р. | 2547.0874 | 0

## изгот. и ремонт деталей
РАЗДЕЛ 11. ИЗГОТОВЛЕНИЕ И РЕМОНТ ДЕТАЛЕЙ И ЗАПАСНЫХ ЧАСТЕЙ К ГАЗОВОМУ ОБОРУДОВАНИЮ.
РЕМОНТ ГАЗОВОГО ОБОРУДОВАНИЯ, КИП И СРЕДСТВ АВТОМАТИКИ
Глава 1. ИЗГОТОВЛЕНИЕ И РЕМОНТ ДЕТАЛЕЙ И ЗАПАСНЫХ ЧАСТЕЙ К ГАЗОВОМУ ОБОРУДОВАНИЮ.
РЕМОНТ ГАЗОВОГО ОБОРУДОВАНИЯ
Наименование работ и |  | Единица | Состав | Договорная цена с 03.08.2020, руб.
газового оборудования |  | измерения | исполни- | для предприятий |  | для
|  |  | телей |  |  | населения
|  |  |  | (без НДС) | (с НДС) | (c НДС)
Плита газовая
11.1.1. | Изготовление сопла горелки газовой плиты | сопло | токарь 4 р. | 226.5003 | 271.8004 | 239.2299
11.1.2. | Изготовление запальной трубки на горелку духового шкафа | запальник | слесарь 4 р. | 422.0424 | 506.4509 | 445.6298
| газовой плиты |  | токарь 4 р. | 0 | 0 | 0
|  |  | газосв. 4 р. | 0 | 0 | 0
11.1.3. | Изготовление штока к крану плиты | шток | токарь 4 р. | 274.6224 | 329.5469 | 289.9757
11.1.4. | Изготовление штуцера к газовой плите | штуцер | токарь 4 р. | 82.3446 | 98.8135 | 86.9927
11.1.5. | Изготовление пружины к крану плиты | пружина | токарь 4 р. | 34.3278 | 41.1934 | 36.247
11.1.6. | Изготовление заглушки на кран плиты | заглушка | токарь 4 р. | 54.9666 | 65.9599 | 57.9951
11.1.7. | Изготовление рассекателя на горелку плиты |  |  | 0 | 0 | 0
| импортного производства | рассекатель | слесарь 4 р. | 660.9681 | 793.1617 | 697.9271
|  |  | токарь 4 р. | 0 | 0 | 0
| отечественного производства | " | слесарь 4 р. | 63.4959 | 76.1951 | 67.0915
11.1.8. | Изготовление переходника к плите | переходник | слесарь 4 р. | 158.7924 | 190.5509 | 167.7288
11.1.9. | Изготовление ручки кранника газовой плиты | 10 ручек | слесарь 4 р. | 158.7924 | 190.5509 | 167.7288
11.1.10. | Изготовление ручки для газовых кранов диаметром 15-20 мм | ручка | слесарь 4 р. | 19.0593 | 22.8712 | 20.1275
11.1.11. | Изготовление решетки для двухгорелочной плиты | решетка | слесарь 4 р. | 1906.0353 | 2287.2424 | 2012.7452
| (ПГ-4 с коэф. 1,3) |  |  | 0 | 0 | 0
11.1.12. | Изготовление дна корпуса газовой плиты | дно | слесарь 4 р. | 1531.2726 | 1837.5271 | 1617.03
|  |  | жестянщ. 4 р. | 0 | 0 | 0
11.1.13. | Изготовление газоподводящей трубки к горелке плиты |  |  | 0 | 0 | 0
| длиной до 0,4 м с двумя гайками | трубка | слесарь 4 р. | 63.4959 | 76.1951 | 67.0915
| длиной до 0,15 м с двумя гайками | " | слесарь 4 р. | 38.1186 | 45.7423 | 40.2549
| длиной до 0,4 м с одной гайкой | " | слесарь 4 р. | 31.8006 | 38.1607 | 33.5458
| длиной до 0,15 м с одной гайками | " | слесарь 4 р. | 19.0593 | 22.8712 | 20.1275
11.1.14. | Реставрация резьбовой части смесителя плиты | операция | слесарь 4 р. | 266.8302 | 320.1962 | 281.7843
11.1.15. | Ремонт угольника плиты "Вромет" | " | слесарь 4 р. | 266.8302 | 320.1962 | 281.7843
11.1.16. | Ремонт коллектора газовой плиты | " | слесарь 4 р. | 209.6523 | 251.5828 | 221.402
11.1.17. | Ремонт кронштейна дверки духового шкафа плиты | " | слесарь 4 р. | 1906.0353 | 2287.2424 | 2012.7452
11.1.18. | Капитальный ремонт газовой плиты | плита | слесарь 5 р. | 3646.7496 | 4376.0995 | 3850.9509
Водонагреватель проточный |  |  |  | 0 | 0 | 0
11.1.19. | Изготовление газового узла КГИ-56, ВПГ | узел | слесарь 4 р. | 4651.5222 | 5581.8266 | 4912.0402
|  |  | токарь 6 р. | 0 | 0 | 0
11.1.20. | Изготовление подводящей трубки к КГИ-56 | трубка | слесарь 4 р. | 209.6523 | 251.5828 | 221.402
11.1.21. | Изготовление штуцера подводящей трубки КГИ-56 | штуцер | токарь 4 р. | 109.8279 | 131.7935 | 115.9903
11.1.22. | Изготовление штуцера радиатора КГИ-56 | " | токарь 4 р. | 82.3446 | 98.8135 | 86.9927
11.1.23. | Изготовление штуцера "Вентури" | " | токарь 4 р. | 343.278 | 411.9336 | 362.4696
11.1.24. | Изготовление хвостовика газового узла ВПГ-18 | хвостовик | слесарь 4 р. | 952.965 | 1143.558 | 1006.3726
11.1.25. | Изготовление ручки газового узла КГИ-56 | ручка | слесарь 4 р. | 222.3936 | 266.8723 | 234.8203
11.1.26. | Изготовление мембраны водяного блока ВПГ | мембрана | слесарь 4 р. | 19.0593 | 22.8712 | 20.1275
11.1.27. | Изготовление переходника для водяного узла КГИ-56 | переходник | токарь 4 р. | 274.6224 | 329.5469 | 289.9757
11.1.28. | Изготовление штока для водяного узла КГИ-56 или ВПГ | шток | слесарь 4 р. | 317.6901 | 381.2281 | 335.4575
11.1.29. | Изготовление фигурного штока ПГ-6 | " | слесарь 5 р. | 401.193 | 481.4316 | 423.6046
11.1.30. | Изготовление колпачков сальника водяной части | 10 шт. | слесарь 4 р. | 63.4959 | 76.1951 | 67.0915
11.1.31. | Изготовление трубы отвода горячей воды ВПГ | труба | слесарь 4 р. | 132.1515 | 158.5818 | 139.5854
|  |  | токарь 4 р. | 0 | 0 | 0
11.1.32. | Изготовление запальника к горелке ВПГ и КГИ | запальник | токарь 4 р. | 1029.7287 | 1235.6744 | 1087.4088
11.1.33. | Изготовление сопла запальника КГИ-56 | сопло | токарь 4 р. | 240.2946 | 288.3535 | 253.7287
11.1.34. | Изготовление тройника к водонагревателю проточному | тройник | токарь 4 р. | 686.4507 | 823.7408 | 724.9392
11.1.35. | Изготовление обжимного кольца на горелку ВПГ | кольцо | токарь 4 р. | 343.278 | 411.9336 | 362.4696
11.1.36. | Изготовление медной трубки для ВПГ-23 длиной 460 мм | трубка | слесарь 4 р. | 63.4959 | 76.1951 | 67.0915
| длиной 520 мм | " | слесарь 4 р. | 108.0378 | 129.6454 | 114.0556
11.1.37. | Изготовление коллектора ВПГ | коллектор | токарь 4 р. | 830.0799 | 996.0959 | 876.5254
|  |  | слесарь 4 р. | 0 | 0 | 0
|  |  | газосв. 4 р. | 0 | 0 | 0
11.1.38. | Изготовление трубки к радиатору КГИ-56 | трубка | слесарь 4 р. | 222.3936 | 266.8723 | 234.8203
11.1.39. | Изготовление радиатора для ВПГ или КГИ-56 | радиатор | токарь 6 р. | 4400.3817 | 5280.458 | 4646.7679
|  |  | слесарь 4 р. | 0 | 0 | 0
|  |  | газосв. 4 р. | 0 | 0 | 0
|  |  | жестянщ. 4 р. | 0 | 0 | 0
11.1.40. | Изготовление накидной гайки М16х1,5 или 3/8" |  |  | 0 | 0 | 0
| к радиатору КГИ-56 | гайка | токарь 4 р. | 226.5003 | 271.8004 | 239.2299
11.1.41. | Пайка трубок к радиатору КГИ-56 и ВПГ-18 | операция | газосв. 4 р. | 762.5826 | 915.0991 | 805.2828
11.1.42. | Пайка калачей к радиатору КГИ-56 и ВПГ-18 | " | газосв. 4 р. | 381.2913 | 457.5496 | 402.6414
11.1.43. | Замена штуцера на радиаторе ВПГ | " | слесарь 4 р. | 419.4099 | 503.2919 | 442.8594
|  |  | газосв. 4 р. | 0 | 0 | 0
11.1.44. | Замена обжимного кольца горелки ВПГ | " | слесарь 4 р. | 158.7924 | 190.5509 | 167.7288
11.1.45. | Ремонт газовых частей всех типов газовых колонок (сверле- | ремонт | слесарь 4 р. | 317.6901 | 381.2281 | 335.4575
| ние отверстий под болты, нарезка резьбы, разборка, |  |  | 0 | 0 | 0
| смазка, сборка) |  |  | 0 | 0 | 0
11.1.46. | Ремонт газового узла КГИ-56: |  |  | 0 | 0 | 0
| ремонт хвостовика малой пробки, изготовление ручки |  |  | 0 | 0 | 0
| большой пробки | операция | токарь 4 р. | 686.4507 | 823.7408 | 724.9392
| восстановление герметичности пробок газового узла | " | слесарь 4 р. | 317.6901 | 381.2281 | 335.4575
11.1.47. | Ремонт змеевика водонагревателя проточного со сваркой | " | слесарь 4 р. | 838.7145 | 1006.4574 | 885.7187
|  |  | газосв. 4 р. | 0 | 0 | 0
11.1.48. | Очистка внутренней поверхности водопроводных трубок |  |  | 0 | 0 | 0
| радиатора ВПГ | " | слесарь 4 р. | 635.3802 | 762.4562 | 670.9151
11.1.49. | Пайка змеевика калорифера ВПГ | " | газосв. 4 р. | 632.9583 | 759.55 | 668.3847
11.1.50. | Установка заплаты на кожух ВПГ | " | газосв. 4 р. | 762.5826 | 915.0991 | 805.2828
11.1.51. | Замена накидной гайки ВПГ | " | слесарь 4 р. | 127.0971 | 152.5165 | 134.183
11.1.52. | Ремонт водяного блока ВПГ | " | слесарь 4 р. | 1143.558 | 1372.2696 | 1207.6471
11.1.53. | Ремонт ЭМК водонагревателя проточного | " | слесарь 6 р. | 703.2987 | 843.9584 | 742.7348
11.1.54. | Замена и пайка одного пальца горелки КГИ-56 | " | слесарь 4 р. | 71.1828 | 85.4194 | 75.1536
|  |  | газосв. 4 р. | 0 | 0 | 0
11.1.55. | Замена и пайка трех пальцев горелки КГИ-56 | " | слесарь 4 р. | 139.8384 | 167.8061 | 147.6198
|  |  | газосв. 4 р. | 0 | 0 | 0
11.1.56. | Замена двух труб горелки водонагревателя "Днепро" | операция | слесарь 4 р. | 393.9273 | 472.7128 | 415.9858
|  |  | газосв. 4 р. | 0 | 0 | 0
11.1.57. | То же, при замене пяти труб | " | слесарь 4 р. | 991.1889 | 1189.4267 | 1046.6829
|  |  | газосв. 4 р. | 0 | 0 | 0
11.1.58. | Замена двух сопел горелки водонагревателя "Днепро" | " | слесарь 4 р. | 63.4959 | 76.1951 | 67.0915
11.1.59. | То же, при замене пяти сопел | " | слесарь 4 р. | 190.593 | 228.7116 | 201.2745
Водонагреватель емкостный |  |  |  | 0 | 0 | 0
11.1.60. | Изготовление "кармана" под термометр к отопительным | деталь | слесарь 3 р. | 625.6926 | 750.8311 | 660.7567
| аппаратам |  | токарь 4 р. | 0 | 0 | 0
11.1.61. | Изготовление сопла запальника АГВ и других типов котлов | сопло | токарь 4 р. | 343.278 | 411.9336 | 362.4696
11.1.62. | Изготовление стойки запальника АГВ и других типов котлов | стойка | слесарь 4 р. | 301.6845 | 362.0214 | 318.6039
|  |  | токарь 6 р. | 0 | 0 | 0
11.1.63. | Изготовление тройника к газовым котлам | тройник | слесарь 4 р. | 775.2186 | 930.2623 | 818.6734
|  |  | токарь 6 р. | 0 | 0 | 0
11.1.64. | Изготовление (капитальный ремонт) термопары АГВ | термопара | слесарь 6 р. | 4237.0614 | 5084.4737 | 4474.3063
11.1.65. | Изготовление головки запальника АГВ и других типов котлов | гол.зап-ка | слесарь 4 р. | 317.6901 | 381.2281 | 335.4575
11.1.66. | Изготовление рамки отопительной горелки | рамка | газосв. 4 р. | 139.8384 | 167.8061 | 147.6198
|  |  | слесарь 4 р. | 0 | 0 | 0
11.1.67. | Полная замена огневой камеры радиатора | операция | газосв. 4 р. | 3812.913 | 4575.4956 | 4026.4139
11.1.68. | Ремонт огневой камеры (установка заплаты) | " | газосв. 4 р. | 838.8198 | 1006.5838 | 885.8111
11.1.69. | Ремонт отопительной горелки |  |  | 0 | 0 | 0
| с заменой ЭМК | горелка | слесарь 5 р. | 182.3796 | 218.8555 | 192.5475
| с заменой крана | " | слесарь 4 р. | 158.7924 | 190.5509 | 167.7288
| с заменой термопары и запальника | " | слесарь 5 р. | 145.8405 | 175.0086 | 154.038
| с заменой ЗМК, крана, термопары и запальника | " | слесарь 5 р. | 364.6539 | 437.5847 | 385.0951
11.1.70. | Ремонт терморегулятора водонагревателя емкостного | терморегул. | слесарь 4 р. | 1239.381 | 1487.2572 | 1308.7692
|  |  | газоэл-св. 4р. | 0 | 0 | 0
11.1.71. | Ремонт ЭМК клапана АГВ и других типов котлов | ЭМК | слесарь 6 р. | 593.1549 | 711.7859 | 626.4029
11.1.72. | Ремонт термопары АГВ | термопара | слесарь 6 р. | 847.4544 | 1016.9453 | 894.8613
11.1.73. | Ремонт электромагнитной катушки ГК-17М | операция | слесарь 6 р. | 703.2987 | 843.9584 | 742.7348
11.1.74. | Изготовление вытяжки для отопительного котла | вытяжка | слесарь 4 р. | 1397.9628 | 1677.5554 | 1476.1978
|  |  | сварщик 4 р. | 0 | 0 | 0
11.1.75. | Изготовление зонта-флюгарки | зонт | слесарь 4 р. | 362.1267 | 434.552 | 382.4401
|  |  | сварщик 4 р. | 0 | 0 | 0
11.1.76. | Капитальный ремонт отопительного котла | котел | слесарь 3 р. | 7765.6644 | 9318.7973 | 8200.5861
|  |  | слесарь 5 р. | 0 | 0 | 0
Газовые горелки для отопительных печей |  |  |  | 0 | 0 | 0
11.1.77. | Изготовление сопла горелки | сопло | токарь 4 р. | 137.3112 | 164.7734 | 144.9878
11.1.78. | Изготовление регулирующей шайбы горелки | шайба | токарь 4 р. | 89.2944 | 107.1533 | 94.2421
11.1.79. | Изготовление запальника к печной горелке | запальник | токарь 4 р. | 102.9834 | 123.5801 | 108.7409
11.1.80. | Изготовление трубок горелки | трубка | слесарь 4 р. | 825.9732 | 991.1678 | 872.1896
11.1.81. | Изготовление ниппеля для горелки | ниппель | токарь 4 р. | 54.9666 | 65.9599 | 57.9951
11.1.82. | Изготовление накидной гайки к горелке | гайка | токарь 4 р. | 205.9668 | 247.1602 | 217.4818
11.1.83. | Изготовление трубки к запальнику горелки | трубка | слесарь 4 р. | 82.5552 | 99.0662 | 87.219
Баллонные установки СУГ |  |  |  | 0 | 0 | 0
11.1.84. | Изготовление обвязки для соединеня редуктора с баллоном | обвязка | слесарь 4 р. | 476.4825 | 571.779 | 503.1863
11.1.85. | Изготовление мембраны для вентилей к 50-литровым | мембрана | слесарь 4 р. | 19.0593 | 22.8712 | 20.1275
| баллонам |  |  | 0 | 0 | 0
11.1.86. | Изготовление заглушки для вентилей к 50-литровым | заглушка | токарь 4 р. | 116.6724 | 140.0069 | 123.2397
| баллонам |  |  | 0 | 0 | 0
11.1.87. | Изготовление штуцера или спецштуцера | штуцер | токарь 4 р. | 205.9668 | 247.1602 | 217.4818
11.1.88. | Изготовление хомута к газобаллонной установке | хомут | слесарь 4 р. | 82.5552 | 99.0662 | 87.219
11.1.89. | Изготовление уплотнительного кольца ВБК-10 | упл.кольцо | слесарь 4 р. | 25.3773 | 30.4528 | 26.8366
11.1.90. | Изготовление штока вентиля ВБК-10 | шток | слесарь 4 р. | 381.186 | 457.4232 | 402.549
11.1.91. | Изготовление шкафа для двух газовых баллонов | шкаф | слесарь 4 р. | 6196.7997 | 7436.1596 | 6543.8461
|  |  | эл.газосв. 4 р. | 0 | 0 | 0
11.1.92. | Ремонт редуктора к газобаллонной установке (замена | операция | слесарь 4 р. | 635.3802 | 762.4562 | 670.9151
| клапана, мембраны, накидной гайки) |  |  | 0 | 0 | 0
11.1.93. | Реставрация клапана КБ-3 | операция | слесарь 4 р. | 25.3773 | 30.4528 | 26.8366
11.1.94. | Изготовление патрубка с резьбой | патрубок | токарь 4 р. | 54.9666 | 65.9599 | 57.9951
Прочие работы |  |  |  | 0 | 0 | 0
11.1.95. | Изготовление прокладок, шайб, мембран из паранита | шт. | слесарь 4 р. | 25.3773 | 30.4528 | 26.8366
| и др. материалов |  |  | 0 | 0 | 0
11.1.96. | Изготовление переходника с 1/2" на 3/4" | переходник | токарь 4 р. | 274.6224 | 329.5469 | 289.9757
11.1.97. | Изготовление контргайки 1/2" - 1,5" | контргайка | токарь 4 р. | 75.5001 | 90.6001 | 79.7433
11.1.98. | Изготовление муфты 1/2" - 1,5" | муфта | токарь 4 р. | 137.3112 | 164.7734 | 144.9878
11.1.99. | Изготовление гайки к термопаре | гайка | токарь 4 р. | 171.639 | 205.9668 | 181.2348
11.1.100. | Изготовление отводов диаметром 15 мм | отвод | токарь 4 р. | 132.1515 | 158.5818 | 139.5854
|  |  | слесарь 4 р. | 0 | 0 | 0
| 20 мм | " | токарь 4 р. | 163.9521 | 196.7425 | 173.1312
|  |  | слесарь 4 р. | 0 | 0 | 0
11.1.101. | Изготовление бочонков диаметром 15 мм | бочонок | токарь 4 р. | 41.1723 | 49.4068 | 43.4964
| 20 мм | " | токарь 4 р. | 48.0168 | 57.6202 | 50.7457
| 25 мм | " | токарь 4 р. | 68.6556 | 82.3867 | 72.4939
| 32 мм | " | токарь 4 р. | 75.5001 | 90.6001 | 79.7433
| 40 мм | " | токарь 4 р. | 96.1389 | 115.3667 | 101.4915
11.1.102. | Изготовление сгонов диаметром 25 мм | сгон | токарь 4 р. | 82.3446 | 98.8135 | 86.9927
| 32 мм | " | токарь 4 р. | 82.3446 | 98.8135 | 86.9927
| 40 мм | " | токарь 4 р. | 102.9834 | 123.5801 | 108.7409
11.1.103. | Изготовление заглушки с внутренней или наружной резьбой |  |  | 0 | 0 | 0
| диаметром 15 мм | заглушка | токарь 4 р. | 54.9666 | 65.9599 | 57.9951
| 20 мм | " | токарь 4 р. | 68.6556 | 82.3867 | 72.4939
| 25 мм | " | токарь 4 р. | 68.6556 | 82.3867 | 72.4939
| 32 мм | " | токарь 4 р. | 82.3446 | 98.8135 | 86.9927
11.1.104. | Изготовление болтов диаметром 8 - 12 мм | болт | токарь 4 р. | 82.3446 | 98.8135 | 86.9927
| 12 - 18 мм | " | токарь 4 р. | 137.3112 | 164.7734 | 144.9878
11.1.105. | Изготовление винтов разного диаметра | винт | токарь 4 р. | 102.9834 | 123.5801 | 108.7409
11.1.106. | Изготовление кнопок, втулок автоматики безопасности | 10 изделий | токарь 4 р. | 892.4175 | 1070.901 | 942.421
11.1.107. | Изготовление чистки для дымоходов | чистка | слесарь 4 р. | 317.6901 | 381.2281 | 335.4575
11.1.108. | Изготовление участка перехода для гофрированного отвода | переход | жестянщ. 4 р. | 79.1856 | 95.0227 | 83.6035
|  |  | слесарь 4 р. | 0 | 0 | 0
11.1.109. | Изготовление участка перехода для отопительного котла | " | жестянщ. 4 р. | 63.8118 | 76.5742 | 67.4332
|  |  | слесарь 4 р. | 0 | 0 | 0
11.1.110. | Изготовление отвода диаметром 130 мм | отвод | жестянщ. 4 р. | 2687.7825 | 3225.339 | 2838.3447
11.1.111. | Изготовление гофрированного отвода | " | жестянщ. 4 р. | 269.568 | 323.4816 | 284.6979
|  |  | слесарь 4 р. | 0 | 0 | 0
11.1.112. | Изготовление дымоотводящей трубы длиной до 1 м | труба | жестянщ. 4 р. | 843.7689 | 1012.5227 | 891.0749
|  |  | слесарь 4 р. | 0 | 0 | 0
11.1.113. | Нарезка резьбы на трубу диаметром 15 мм | операция | токарь 4 р. | 34.3278 | 41.1934 | 36.247
| 20 мм | " | токарь 4 р. | 41.1723 | 49.4068 | 43.4964
| 25 мм | " | токарь 4 р. | 61.8111 | 74.1733 | 65.2445
| 32 мм | " | токарь 4 р. | 68.6556 | 82.3867 | 72.4939
| 40 мм | " | токарь 4 р. | 82.3446 | 98.8135 | 86.9927
11.1.114. | Нарезка резьбы для муфты изолирующей диаметром 25 мм | " | токарь 4 р. | 68.6556 | 82.3867 | 72.4939
11.1.115. | Изготовление ИФС диаметром 25-40 мм | ИФС | слесарь 3 р. | 8126.3169 | 9751.5803 | 8581.3408
|  |  | токарь 5 р. | 0 | 0 | 0
|  |  | эл.газосв. 4 р. | 0 | 0 | 0
11.1.116. | Ревизия, ремонт и опрессовка задвижек диаметром до 300 мм | задвижка | слесарь 3 р. | 0 | 0 | 0
|  |  | токарь 5 р. | 0 | 0 | 0
11.1.117. | Изготовление сварных переходов с диаметра 300 мм на 200мм | переход | эл.газосв. 4 р. | 3253.3488 | 3904.0186 | 3435.5654
|  |  | слесарь 3 р. | 0 | 0 | 0
11.1.118. | То же, с диаметра 200 мм на 100 мм | " | эл.газосв. 4 р. | 2513.9322 | 3016.7186 | 2654.755
слесарь 3 р.
Глава 2. РЕМОНТ ИЗМЕРИТЕЛЬНЫХ ПРИБОРОВ И СРЕДСТВ АВТОМАТИКИ
Наименование работ и |  | Единица | Состав | Договорная цена с 03.08.2020, руб.
газового оборудования |  | измерения | исполни- | для предприятий |  | для
|  |  | телей |  |  | населения
|  |  |  | (без НДС) | (с НДС) | (c НДС)
11.2.1. | Средний ремонт бытовых счетчиков газа
| G-2,5 до 4 м3/ч | счетчик | слесарь 6 р. | 847.4544 | 1016.9453 | 894.8613
| G-4 до 6 м3/ч | " | слесарь 6 р. | 1016.8821 | 1220.2585 | 1073.8335
| G-6 до 10 м3/ч | " | слесарь 6 р. | 1271.0763 | 1525.2916 | 1342.2919
11.2.2. | Средний ремонт счетчиков газа типа: |  |  | 0 | 0 | 0
| РГ-40 | счетчик | слесарь 6 р. | 4745.4498 | 5694.5398 | 5011.223
| РГ-100 (Тургас-100) | " | слесарь 6 р. | 5338.71 | 6406.452 | 5637.6259
| РГ-250 (Тургас-200) | " | слесарь 6 р. | 5931.8649 | 7118.2379 | 6264.0288
| РГ-400 (Тургас-400) | " | слесарь 6 р. | 7541.9019 | 9050.2823 | 7964.2651
| РГ-600 (Тургас-800) | " | слесарь 6 р. | 8474.0175 | 10168.821 | 8948.6125
| РГ-1000 | " | слесарь 6 р. | 9406.2384 | 11287.4861 | 9932.9599
11.2.3. | Капитальный ремонт счетчиков газа типа: |  |  | 0 | 0 | 0
| РГ-40 | счетчик | слесарь 6 р. | 11138.7393 | 13366.4872 | 11762.4848
|  |  | ток.-раст.6 р. | 0 | 0 | 0
| РГ-100 (Тургас-100) | " | слесарь 6 р. | 12325.0491 | 14790.0589 | 13015.2905
|  |  | ток.-раст.6 р. | 0 | 0 | 0
| РГ-250 (Тургас-200) | " | слесарь 6 р. | 13257.27 | 15908.724 | 13999.6379
|  |  | ток.-раст.6 р. | 0 | 0 | 0
| РГ-400 (Тургас-400) | " | слесарь 6 р. | 16223.1498 | 19467.7798 | 17131.6523
|  |  | ток.-раст.6 р. | 0 | 0 | 0
| РГ-600 (Тургас-800) | " | слесарь 6 р. | 17917.9533 | 21501.544 | 18921.3748
|  |  | ток.-раст.6 р. | 0 | 0 | 0
| РГ-1000 | " | слесарь 6 р. | 19612.7568 | 23535.3082 | 20711.0973
|  |  | ток.-раст.6 р. | 0 | 0 | 0
11.2.4. | Текущий ремонт переносных газоанализаторов типа | прибор | слесарь 6 р. | 1779.57 | 2135.484 | 1879.2086
| ЭТХ-1, СТХ-5, МСМ-2К, ТС-92, ПГФ и др. |  |  | 0 | 0 | 0
11.2.5. | Капитальный ремонт переносных газоанализаторов типа | " | слесарь 6 р. | 3220.1793 | 3864.2152 | 3400.4728
| ЭТХ-1, СТХ-5, МСМ-2К, ТС-92, ПГФ и др. |  |  | 0 | 0 | 0
11.2.6. | Текущий ремонт стационарных газосигнализаторов | " | слесарь 6 р. | 2711.6856 | 3254.0227 | 2863.556
| СТМ, СТХ-3, СТХ-6, ЩИТ-2 и др. |  |  | 0 | 0 | 0
11.2.7. | Капитальный ремонт стационарных газосигнализаторов СТМ, | прибор | слесарь 6 р. | 4830.2163 | 5796.2596 | 5100.7091
| СТХ-3, СТХ-6, ЩИТ-2 и др. |  |  | 0 | 0 | 0
11.2.8. | Средний ремонт шестеренчатых (жидкостных) счетчиков | счетчик | слесарь 6 р. | 3643.8012 | 4372.5614 | 3847.9034
| газа ШЖУ-25, УИЖГ-20 и др. |  |  | 0 | 0 | 0
11.2.9. | Капитальный ремонт шестеренчатых (жидкостных) счетчиков | " | слесарь 6 р. | 6779.214 | 8135.0568 | 7158.89
| газа ШЖУ-25, УИЖГ-20 и др. |  |  | 0 | 0 | 0
11.2.10. | Средний ремонт |  |  | 0 | 0 | 0
| технического манометра | манометр | слесарь 6 р. | 415.1979 | 498.2375 | 438.482
| эл.контактного манометра | ЭКМ | слесарь 6 р. | 1440.6093 | 1728.7312 | 1521.2641
| автоматического спидометра | спидометр | слесарь 6 р. | 1033.8354 | 1240.6025 | 1091.7307
11.2.11. | Текущий ремонт приборов типа АНПИ, Вариотек, ИПИТ-2, | прибор | слесарь 6 р. | 5762.3319 | 6914.7983 | 6085.0565
| Зольдек и др. |  |  | 0 | 0 | 0
11.2.12. | Капитальный ремонт приборов типа АНПИ, Вариотек, | " | слесарь 6 р. | 10372.2606 | 12446.7127 | 10953.1017
| ИПИТ-2, Зольдек и др. |  |  | 0 | 0 | 0
11.2.13. | Текущий ремонт амперметра, вольтметра, мегаомметра и др. | " | слесарь 6 р. | 1694.8035 | 2033.7642 | 1789.7225
11.2.14. | Изготовление штуцера для газового счетчика | штуцер | токарь 4 р. | 68.6556 | 82.3867 | 72.4939
11.2.15. | Изготовление перемычки для газового счетчика производства | перемычка | слесарь 4 р. | 434.6784 | 521.6141 | 459.0481
| Франции и Италии |  | газосв. 4 р. | 0 | 0 | 0
|  |  | токарь 4 р. | 0 | 0 | 0
11.2.16. | То же, производства Словении | " | слесарь 4 р. | 615.1626 | 738.1951 | 649.6055
|  |  | газосв. 4 р. | 0 | 0 | 0
|  |  | токарь 4 р. | 0 | 0 | 0
11.2.17. | Изготовление штока для ротационного счетчика | шток | токарь 4 р. | 61.8111 | 74.1733 | 65.2445
11.2.18. | Изготовление гайки для ротационного счетчика | гайка | токарь 4 р. | 68.6556 | 82.3867 | 72.4939
11.2.19. | Изготовление гайки с переходной втулкой для бытового | " | токарь 4 р. | 123.5169 | 148.2203 | 130.4891
| счетчика газа |  |  | 0 | 0 | 0
11.2.20. | Изготовление устройства для изменения потока газа | устройство | токарь 4 р. | 2611.0188 | 3133.2226 | 2757.2162
| к бытовому счетчику газа производства Италии |  | слесарь 4 р. | 0 | 0 | 0
| или Словении |  | газосв. 4 р. | 0 | 0 | 0

## инструктаж
Раздел 14. ИНСТРУКТАЖ ДОЛЖНОСТНЫХ ЛИЦ И ПОТРЕБИТЕЛЕЙ ГАЗА
Наименование работ и |  | Единица | Состав | Договорная цена с 03.08.2020, руб.
газового оборудования |  | измерения | исполни- | для предприятий |  | для
|  |  | телей |  |  | населения
|  |  |  | (без НДС) | (с НДС) | (c НДС)
14.1. | Инструктаж лиц, ответственных за безопасную эксплуатацию | чел. | инженер | 4455.406 | 5257.3791 | 4704.9287
| бытовых газовых приборов, установленных в общественных, |  |  | 0 | 0 | 0
| административных и жилых зданиях |  |  | 0 | 0 | 0
|  |  |  | 0 | 0 | 0
14.2. | То же, при обучении в группе (4-5 человек) | " | инженер | 980.2165 | 1156.6555 | 1035.0843
|  |  |  | 0 | 0 | 0
14.3. | Обучение персонала, занятого эксплуатацией бытовых газовых | " | инженер | 2940.574 | 3469.8773 | 3105.2529
| приборов, установленных на предприятии или в общественном, |  |  | 0 | 0 | 0
| административном здании |  |  | 0 | 0 | 0
|  |  |  | 0 | 0 | 0
14.4. | То же, при обучении в группе (4-5 человек) | " | инженер | 668.326 | 788.6247 | 705.7393
|  |  |  | 0 | 0 | 0
14.5. | Инструктаж населения с выездом на место по правилам | " | инженер | 0 | 0 | 244.6563
| пользования газовой плитой (многоквартирный дом) |  |  | 0 | 0 | 0
|  |  |  | 0 | 0 | 0
14.6. | То же, при установке газовой плиты и проточного водо- | чел. | инженер | 0 | 0 | 404.6239
| нагревателя |  |  | 0 | 0 | 0
|  |  |  | 0 | 0 | 0
14.7. | Инструктаж населения в техническом кабинете по правилам | " | инженер | 0 | 0 | 169.3774
| пользования газовой плитой (многоквартирный дом) |  |  | 0 | 0 | 0
|  |  |  | 0 | 0 | 0
14.8. | То же, при установке газовой плиты и проточного водо- | " | инженер | 0 | 0 | 282.2957
| нагревателя |  |  | 0 | 0 | 0
|  |  |  | 0 | 0 | 0
14.9. | Инструктаж в техническом кабинете по правилам пользования | " | инженер | 0 | 0 | 169.3774
| газовыми приборами населения, проживающего в домах |  |  | 0 | 0 | 0
| индививидуальной застройки при установке газовой плиты |  |  | 0 | 0 | 0
|  |  |  | 0 | 0 | 0
14.10. | То же, при установке газовой плиты и проточного водо- | " | инженер | 0 | 0 | 282.2957
| нагревателя |  |  | 0 | 0 | 0
|  |  |  | 0 | 0 | 0
14.11. | То же, при установке газовой плиты, проточного водо- |  |  | 0 | 0 | 0
| нагревателя и отопительного аппарата | " | инженер | 0 | 0 | 451.6732
|  |  |  | 0 | 0 | 0
14.12. | То же, при установке только проточного водонагревателя или | " | инженер | 0 | 0 | 150.5577
отопительного аппарата