## Прейс 2021
Приложение №1 к Приказу об изменении тарифов на
выполнение работ (услуг) от "_______"_____________ 20 ___ г.
"Утверждаю"
Генеральный директор
ООО "Газпром межрегионгаз Владикавказ"
___________________________________ А.Х. Кодзаев
"_______ " ________________ 20____ г.
ПРЕЙСКУРАНТ ЦЕН
НА УСЛУГИ ООО "ГАЗПРОМ ГАЗОРСПРЕДЕЛЕНИЕ ВЛАДИКАВКАЗ" ПО ТЕХНИЧЕСКОМУ ОБСЛУЖИВАНИЮ И РЕМОНТУ ГАЗОРАСПРЕДЕЛИТЕЛЬНЫХ СИСТЕМ
РАЗДЕЛ 1. ПРЕДПРОЕКТНЫЕ И ПРОЕКТНЫЕ РАБОТЫ
Глава 1. ВЫДАЧА И ПОДТВЕРЖДЕНИЕ ТЕХНИЧЕСКИХ УСЛОВИЙ НА ПРОЕКТИРОВАНИЕ
ГАЗОРАСПРЕДЕЛИТЕЛЬНОЙ СИСТЕМЫ
Вводится в действие с 11.01.2021 г.
Наименование работ и газового оборудования |  | Единица | Состав | Часовой | Трудоза- | Фонд | Себесто- | Договорная цена,руб. (Саратов, 2001 год) |  | Коэф. | Договорная цена, руб.
|  | измерения | исполни- | ФОТ, | траты на | оплаты | имость, | для пред- | для |  | для предприятий | для
|  |  | телей | руб. | ед.изм., | труда, | руб. | приятий | населения |  |  | населения
[5 empty] | чел.ч | руб. |  | (без НДС) | (c НДС) |  | (без НДС) | (c НДС)
6.84
1.1.1. | Выдача технических условий на проектирование газораспредели- | объект | инженер | 32.5 | 6 | 195 | 647.79 | 809.74 |  | 6.84 | 5932.9715 | 0
| тельной системы поселка городского типа или микрорайона | [8 empty] | 6.84 | 0 | 0
| города с населением до 50 тыс.жителей | [8 empty] | 6.84 | 0 | 0
[10 empty] | 6.84 | 0 | 0
1.1.2. | То же, с населением до 200 тыс.жителей | " | инженер | 32.5 | 24 | 780 | 2591.16 | 3238.95 |  | 6.84 | 23731.8126 | 0
| (На каждые 50 тыс. жителей св.200 тыс. применять коэф.0,25) | [8 empty] | 6.84 | 0 | 0
[10 empty] | 6.84 | 0 | 0
1.1.3. | Выдача технических условий на проектирование газораспредели- | " | инженер | 27.6 | 4 | 110.4 | 366.7488 | 458.44 |  | 6.84 | 3358.9935 | 0
| тельной системы населенного пункта сельской местности | [8 empty] | 6.84 | 0 | 0
[10 empty] | 6.84 | 0 | 0
1.1.4. | Выдача технических условий на проектирование подземного | " | инженер | 27.6 | 6 | 165.6 | 550.1232 | 687.65 | 714.1 | 6.84 | 5038.4171 | 5233.9218
| газопровода | [8 empty] | 6.84 | 0 | 0
[10 empty] | 6.84 | 0 | 0
1.1.5. | То же, надземного газопровода | " | инженер | 27.6 | 4 | 110.4 | 366.7488 | 458.44 | 476 | 6.84 | 3358.9935 | 3488.7926
[10 empty] | 6.84 | 0 | 0
1.1.6. | Выдача технических условий на проектирование межпоселкового | " | инженер | 27.6 | 5 | 138 | 458.436 | 573.05 |  | 6.84 | 4198.7419 | 0
| газопровода | [8 empty] | 6.84 | 0 | 0
[10 empty] | 6.84 | 0 | 0
1.1.7. | Выдача технических условий на проектирование ГРП | " | инженер | 27.6 | 6 | 165.6 | 550.1232 | 687.65 |  | 6.84 | 5038.4171 | 0
[10 empty] | 6.84 | 0 | 0
1.1.8. | Выдача технических условий на установку ШРП | " | инженер | 27.6 | 4 | 110.4 | 366.7488 | 458.44 | 476 | 6.84 | 3358.9935 | 3488.7926
[10 empty] | 6.84 | 0 | 0
1.1.9. | Выдача технических условий на проектирование газораспредели- | " | инженер | 27.6 | 18 | 496.8 | 1650.3696 | 2062.96 |  | 6.84 | 15115.3244 | 0
| тельной системы предприятия или котельной с ГРУ | [8 empty] | 6.84 | 0 | 0
[10 empty] | 6.84 | 0 | 0
1.1.10. | Выдача технических условий на проектирование газораспредели- | " | инженер | 27.6 | 16 | 441.6 | 1466.9952 | 1833.74 |  | 6.84 | 13435.8276 | 0
| тельной системы предприятия или котельной | [8 empty] | 6.84 | 0 | 0
[10 empty] | 6.84 | 0 | 0
1.1.11. | Выдача технических условий на проектирование газораспредели- | " | инженер | 24.84 | 5 | 124.2 | 412.5924 | 515.74 |  | 6.84 | 3778.8311 | 0
| тельной системы общественного здания производственного | [8 empty] | 6.84 | 0 | 0
| назначения | [8 empty] | 6.84 | 0 | 0
[10 empty] | 6.84 | 0 | 0
1.1.12. | Выдача технических условий на установку бытовых газовых | объект | инженер | 24.84 | 6 | 149.04 | 495.1109 | 618.89 |  | 6.84 | 4534.612 | 0
| приборов в производственном, общественном (административном) | [8 empty] | 6.84 | 0 | 0
| здании | [8 empty] | 6.84 | 0 | 0
[10 empty] | 6.84 | 0 | 0
1.1.13. | Выдача технических условий на проектирование реконструкции | " | инженер | 27.6 | 10 | 276 | 916.872 | 1146.09 |  | 6.84 | 8397.4106 | 0
| (протяжка, санация) подземного газопровода | [8 empty] | 6.84 | 0 | 0
[10 empty] | 6.84 | 0 | 0
1.1.14. | Выдача технических условий на реконструкцию ГРП | " | инженер | 32.5 | 8 | 260 | 863.72 | 1079.65 |  | 6.84 | 7910.6042 | 0
[10 empty] | 6.84 | 0 | 0
1.1.15. | Выдача технических условий на вынос и(или) демонтаж | " | инженер | 27.6 | 3 | 82.8 | 275.0616 | 343.83 | 357 | 6.84 | 2519.2452 | 2616.5944
| подземного газопровода | [8 empty] | 6.84 | 0 | 0
[10 empty] | 6.84 | 0 | 0
1.1.16. | То же, надземного газопровода | " | инженер | 27.6 | 2 | 55.2 | 183.3744 | 229.22 | 238 | 6.84 | 1679.4968 | 1744.3963
[10 empty] | 6.84 | 0 | 0
1.1.17. | Выдача технических условий на реконструкцию газораспредели- | " | инженер | 27.6 | 7 | 193.2 | 641.8104 | 802.26 |  | 6.84 | 5878.1654 | 0
| тельной системы предприятия или котельной | [8 empty] | 6.84 | 0 | 0
[10 empty] | 6.84 | 0 | 0
1.1.18. | Выдача технических условий на установку промышленного | счетчик | инженер | 27.6 | 3 | 82.8 | 275.0616 | 343.83 |  | 6.84 | 2519.2452 | 0
| счетчика газа | [8 empty] | 6.84 | 0 | 0
[10 empty] | 6.84 | 0 | 0
1.1.19. | Выдача технических условий на перенос существующих бытовых | объект | инженер | 27.6 | 1 | 27.6 | 91.6872 | 114.61 |  | 6.84 | 839.7484 | 0
| газовых приборов в производственном, общественном | [8 empty] | 6.84 | 0 | 0
| (административном) здании с учетом согласования | [8 empty] | 6.84 | 0 | 0
| (При выполнении работ без согласования проекта в пунктах 1.1.19- | [8 empty] | 6.84 | 0 | 0
| 1.1.24 применять коэф. 0,7) | [8 empty] | 6.84 | 0 | 0
[10 empty] | 6.84 | 0 | 0
1.1.20. | Выдача технических условий на проектирование газораспредели- | " | инженер | 27.6 | 3 | 82.8 | 275.0616 | 343.83 | 357 | 6.84 | 2519.2452 | 2616.5944
| тельной системы жилого дома индивидуальной застройки с | [8 empty] | 6.84 | 0 | 0
| учетом согласования | [8 empty] | 6.84 | 0 | 0
[10 empty] | 6.84 | 0 | 0
1.1.21. | Выдача технических условий на газификацию бани (летней кухни, | " | инженер | 27.6 | 1.5 | 41.4 | 137.5308 | 171.91 | 178.5 | 6.84 | 1259.5859 | 1308.2972
| гаража, теплицы) с учетом согласования | [8 empty] | 6.84 | 0 | 0
[10 empty] | 6.84 | 0 | 0
1.1.22. | Выдача технических условий на установку дополнительных | " | инженер | 27.6 | 1 | 27.6 | 91.6872 | 114.61 | 119 | 6.84 | 839.7484 | 872.1981
| газовых приборов в жилом доме с учетом согласования | [8 empty] | 6.84 | 0 | 0
[10 empty] | 6.84 | 0 | 0
1.1.23. | Выдача технических условий на перенос существующих бытовых | объект | инженер | 27.6 | 1 | 27.6 | 91.6872 | 114.61 | 119 | 6.84 | 839.7484 | 872.1981
| газовых приборов в жилом доме с учетом согласования | [8 empty] | 6.84 | 0 | 0
[10 empty] | 6.84 | 0 | 0
1.1.24. | Выдача технических условий на установку бытового счетчика | " | инженер | 27.6 | 1 | 27.6 | 91.6872 | 114.61 | 119 | 6.84 | 839.7484 | 872.1981
| газа на существующем газопроводе с учетом согласования | [8 empty] | 6.84 | 0 | 0
[10 empty] | 6.84 | 0 | 0
1.1.25. | Выдача техусловий на проектирование газораспределительной | " | инженер | 27.6 | 4 | 110.4 | 366.7488 | 458.44 | 476 | 6.84 | 3358.9935 | 3488.7926
| системы жилого дома от места подключения до приборов | [8 empty] | 6.84 | 0 | 0
| с количеством квартир до 20 | [8 empty] | 6.84 | 0 | 0
[10 empty] | 6.84 | 0 | 0
1.1.26. | Выдача технических условий на проектирование газораспредели- | " | инженер | 27.6 | 8 | 220.8 | 733.4976 | 916.87 | 952.1 | 6.84 | 6717.9138 | 6978.3181
| тельной системы многоквартирного жилого дома от места | [8 empty] | 6.84 | 0 | 0
| подключения до приборов | [8 empty] | 6.84 | 0 | 0
[10 empty] | 6.84 | 0 | 0
1.1.27. | Выдача технических условий на проектирование газораспредели- | " | инженер | 27.6 | 10 | 276 | 916.872 | 1146.09 | 1190.1 | 6.84 | 8397.4106 | 8722.7144
| тельной системы многоквартирного жилого дома с ШРП от места | [8 empty] | 6.84 | 0 | 0
| подключения до приборов | [8 empty] | 6.84 | 0 | 0
[10 empty] | 6.84 | 0 | 0
1.1.28. | Подтверждение технических условий на проектирование | " | инженер | 32.5 | 3 | 97.5 | 323.895 | 404.87 |  | 6.84 | 2966.4857 | 0
| газораспределительной системы поселка городского типа или | [8 empty] | 6.84 | 0 | 0
| микрорайона города с населением до 50 тыс.жителей | [8 empty] | 6.84 | 0 | 0
|  | " | инженер | 32.5 | 12 |  |  |  |  | 6.84 | 0 | 0
1.1.29. | То же, с населением до 200 тыс.жителей | [8 empty] | 6.84 | 0 | 0
[10 empty] | 6.84 | 0 | 0
1.1.30. | Подтверждение технических условий на проектирование | " | инженер | 27.6 | 3 | 82.8 | 275.0616 | 343.83 |  | 6.84 | 2519.2452 | 0
| газораспределительной системы населенного пункта сельской | [8 empty] | 6.84 | 0 | 0
| местности | [8 empty] | 6.84 | 0 | 0
[10 empty] | 6.84 | 0 | 0
1.1.31. | Подтверждение технических условий на проектирование | " | инженер | 27.6 | 3 | 82.8 | 275.0616 | 343.83 | 357 | 6.84 | 2519.2452 | 2616.5944
| подземного газопровода | [8 empty] | 6.84 | 0 | 0
[10 empty] | 6.84 | 0 | 0
1.1.32. | Подтверждение технических условий на проектирование | " | инженер | 27.6 | 2 | 55.2 | 183.3744 | 229.22 | 238 | 6.84 | 1679.4968 | 1744.3963
| надземного газопровода | [8 empty] | 6.84 | 0 | 0
[10 empty] | 6.84 | 0 | 0
1.1.33. | Подтверждение технических условий на проектирование | " | инженер | 27.6 | 2.5 | 69 | 229.218 | 286.52 | 297.5 | 6.84 | 2099.3343 | 2180.4954
| межпоселкового подземного газопровода | [8 empty] | 6.84 | 0 | 0
[10 empty] | 6.84 | 0 | 0
1.1.34. | Подтверждение технических условий на проектирование ГРП | объект | инженер | 27.6 | 3 | 82.8 | 275.0616 | 343.83 |  | 6.84 | 2519.2452 | 0
[10 empty] | 6.84 | 0 | 0
1.1.35. | Подтверждение технических условий на установку ШРП | " | инженер | 27.6 | 2 | 55.2 | 183.3744 | 229.22 | 238 | 6.84 | 1679.4968 | 1744.3963
[10 empty] | 6.84 | 0 | 0
1.1.36. | Подтверждение технических условий на разработку проекта газо- | " | инженер | 27.6 | 9 | 248.4 | 825.1848 | 1031.48 |  | 6.84 | 7557.6622 | 0
| распределительной системы предприятия или котельной с ГРУ | [8 empty] | 6.84 | 0 | 0
[10 empty] | 6.84 | 0 | 0
1.1.37. | Подтверждение технических условий на проектирование газорас- | " | инженер | 27.6 | 8 | 220.8 | 733.4976 | 916.87 |  | 6.84 | 6717.9138 | 0
| делительной системы предприятия или котельной | [8 empty] | 6.84 | 0 | 0
[10 empty] | 6.84 | 0 | 0
1.1.38. | Подтверждение технических условий на проектирование газорас- | " | инженер | 24.84 | 2.5 | 62.1 | 206.2962 | 257.87 |  | 6.84 | 1889.4156 | 0
| пределительной системы общественного здания производственного | [8 empty] | 6.84 | 0 | 0
| назначения | [8 empty] | 6.84 | 0 | 0
[10 empty] | 6.84 | 0 | 0
1.1.39. | Подтверждение технических условий на установку бытовых | " | инженер | 24.84 | 3 | 74.52 | 247.5554 | 309.44 |  | 6.84 | 2267.2694 | 0
| газовых приборов в производственном, общественном | [8 empty] | 6.84 | 0 | 0
| (административном) здании | [8 empty] | 6.84 | 0 | 0
[10 empty] | 6.84 | 0 | 0
1.1.40. | Подтверждение технических условий на реконструкцию подземного | " | инженер | 27.6 | 3 | 82.8 | 275.0616 | 343.83 |  | 6.84 | 2519.2452 | 0
| газопровода | [8 empty] | 6.84 | 0 | 0
[10 empty] | 6.84 | 0 | 0
1.1.41. | Подтверждение технических условий на реконструкцию газорас- | " | инженер | 27.6 | 3.5 | 96.6 | 320.9052 | 401.13 |  | 6.84 | 2939.0827 | 0
| пределительной системы предприятия или котельной | [8 empty] | 6.84 | 0 | 0
[10 empty] | 6.84 | 0 | 0
1.1.42. | Подтверждение технических условий на вынос и(или) демонтаж | " | инженер | 27.6 | 1.5 | 41.4 | 137.5308 | 171.91 | 178.5 | 6.84 | 1259.5859 | 1308.2972
| подземного газопровода | [8 empty] | 6.84 | 0 | 0
[10 empty] | 6.84 | 0 | 0
1.1.43. | Подтверждение технических условий на вынос и(или) демонтаж | " | инженер | 27.6 | 1 | 27.6 | 91.6872 | 114.61 | 119 | 6.84 | 839.7484 | 872.1981
| надземного газопровода | [8 empty] | 6.84 | 0 | 0
[10 empty] | 6.84 | 0 | 0
1.1.44. | Подтверждение технических условий на реконструкцию ГРП | " | инженер | 27.6 | 4 |  |  |  |  | 6.84 | 0 | 0
[10 empty] | 6.84 | 0 | 0
1.1.45. | Подтверждение технических условий на установку промышленного | счетчик | инженер | 27.6 | 2 | 55.2 | 183.3744 | 229.22 |  | 6.84 | 1679.4968 | 0
| счетчика газа | [8 empty] | 6.84 | 0 | 0
[10 empty] | 6.84 | 0 | 0
1.1.46. | Подтверждение технических условий на перенос существующих | объект | инженер | 27.6 | 0.35 | 9.66 | 32.0905 | 40.11 |  | 6.84 | 293.8863 | 0
| бытовых газовых приборов в производственном, общественном | [8 empty] | 6.84 | 0 | 0
| (административном) здании с учетом согласования проекта | [8 empty] | 6.84 | 0 | 0
| (При выполнении работ без согласования проекта в пунктах 1.1.46- | [8 empty] | 6.84 | 0 | 0
| 1.1.51 применять коэф. 0,7) | [8 empty] | 6.84 | 0 | 0
[10 empty] | 6.84 | 0 | 0
1.1.47. | Подтверждение технических условий на проектирование | " | инженер | 27.6 | 1 | 27.6 | 91.6872 | 114.61 | 119 | 6.84 | 839.7484 | 872.1981
| газораспределительной системы жилого дома индивидуальной | [8 empty] | 6.84 | 0 | 0
| застройки с учетом согласования проекта | [8 empty] | 6.84 | 0 | 0
[10 empty] | 6.84 | 0 | 0
1.1.48. | Подтверждение технических условий на газификацию бани | " | инженер | 27.6 | 0.5 | 13.8 | 45.8436 | 57.3 | 59.5 | 6.84 | 419.8376 | 436.0991
| (летней кухни,гаража, теплицы) с учетом согласования проекта | [8 empty] | 6.84 | 0 | 0
[10 empty] | 6.84 | 0 | 0
1.1.49. | Подтверждение технических условий на установку дополнительных | " | инженер | 27.6 | 0.4 | 11.04 | 36.6749 | 45.84 | 47.6 | 6.84 | 335.87 | 348.8793
| газовых приборов в жилом доме с учетом согласования проекта | [8 empty] | 6.84 | 0 | 0
[10 empty] | 6.84 | 0 | 0
1.1.50. | Подтверждение технических условий на перенос существующих | " | инженер | 27.6 | 0.3 | 8.28 | 27.5062 | 34.38 | 35.7 | 6.84 | 251.9025 | 261.6594
| бытовых газовых приборов в жилом доме с учетом согласования | [8 empty] | 6.84 | 0 | 0
| проекта | [8 empty] | 6.84 | 0 | 0
[10 empty] | 6.84 | 0 | 0
1.1.51. | Подтверждение технических условий на установку бытового счет- | счетчик | инженер | 27.6 | 0.18 | 4.968 | 16.5037 | 20.63 | 21.4 | 6.84 | 151.1562 | 156.8491
| чика газа на существующем газопроводе с учетом согласования проекта | [8 empty] | 6.84 | 0 | 0
[10 empty] | 6.84 | 0 | 0
1.1.52. | Подтверждение технических условий на проектирование | объект | инженер | 27.6 | 1.35 | 37.26 | 123.7777 | 154.72 | 160.7 | 6.84 | 1133.6347 | 1177.834
| газораспределительной системы жилого дома с количеством | [8 empty] | 6.84 | 0 | 0
| квартир до 20 от места подключения до приборов | [8 empty] | 6.84 | 0 | 0
[10 empty] | 6.84 | 0 | 0
1.1.53. | Подтверждение технических условий на проектирование | " | инженер | 27.6 | 2.7 | 74.52 | 247.5554 | 309.44 | 321.3 | 6.84 | 2267.2694 | 2354.935
| газораспределительной системы многоквартирного жилого дома | [8 empty] | 6.84 | 0 | 0
| от места подключения до приборов | [8 empty] | 6.84 | 0 | 0
[10 empty] | 6.84 | 0 | 0
1.1.54. | Подтверждение технических условий на проектирование | " | инженер | 27.6 | 3.3 | 91.08 | 302.5678 | 378.21 | 392.7 | 6.84 | 2771.1477 | 2878.2539
| газораспределительной системы многоквартирного жилого дома | [8 empty] | 6.84 | 0 | 0
| с ШРП от места подключения до приборов | [8 empty] | 6.84 | 0 | 0
6.84
Глава 2. СОГЛАСОВАНИЕ И ПЕРЕСОГЛАСОВАНИЕ ПРОЕКТОВ НА СООТВЕТСТВИЕ
ВЫДАННЫМ ТЕХНИЧЕСКИМ УСЛОВИЯМ
Наименование работ и газового оборудования |  | Единица | Состав | Часовой | Трудоза- | Фонд | Себесто- | Договорная цена,руб. (Саратов, 2001 год) |  | Коэф. | Договорная цена, руб.
|  | измерения | исполни- | ФОТ, | траты на | оплаты | имость, | для пред- | для |  | для предприятий | для
|  |  | телей | руб. | ед.изм., | труда, | руб. | приятий | населения |  |  | населения
[5 empty] | чел.ч | руб. |  | (без НДС) | (c НДС) |  | (без НДС) | (c НДС)
6.84
1.2.1. | Согласование проекта газораспределительной системы поселка | объект | инженер | 32.5 | 3 | 97.5 | 323.895 | 404.87 |  | 6.84 | 2966.4857 | 0
| городского типа или микрорайона города с населением до 50 тыс. | [8 empty] | 6.84 | 0 | 0
| жителей | [8 empty] | 6.84 | 0 | 0
[10 empty] | 6.84 | 0 | 0
1.2.2. | То же, с населением до 200 тыс.жителей | " | инженер | 32.5 | 10 | 325 | 1079.65 | 1349.56 |  | 6.84 | 9888.2369 | 0
[10 empty] | 6.84 | 0 | 0
1.2.3. | Согласование проекта газораспределительной системы населен- | " | инженер | 27.6 | 1 | 27.6 | 91.6872 | 114.61 | 119 | 6.84 | 839.7484 | 872.1981
| ного пункта сельской местности при количестве домов до 10 | [8 empty] | 6.84 | 0 | 0
[10 empty] | 6.84 | 0 | 0
1.2.4. | То же, при количестве жилых домов до 50 | " | инженер | 27.6 | 1.5 | 41.4 | 137.5308 | 171.91 | 178.5 | 6.84 | 1259.5859 | 1308.2972
[10 empty] | 6.84 | 0 | 0
1.2.5. | То же, при количестве жилых домов до 100 | " | инженер | 27.6 | 2 | 55.2 | 183.3744 | 229.22 | 238 | 6.84 | 1679.4968 | 1744.3963
| (На каждые дополнительные 10 домов применять коэф.1,1) | [8 empty] | 6.84 | 0 | 0
[10 empty] | 6.84 | 0 | 0
1.2.6. | Согласование проекта прокладки подземного газопровода | " | инженер | 27.6 | 3 | 82.8 | 275.0616 | 343.83 | 357 | 6.84 | 2519.2452 | 2616.5944
| в населенном пункте | [8 empty] | 6.84 | 0 | 0
[10 empty] | 6.84 | 0 | 0
1.2.7. | То же, надземного газопровода | " | инженер | 27.6 | 2 | 55.2 | 183.3744 | 229.22 | 238 | 6.84 | 1679.4968 | 1744.3963
[10 empty] | 6.84 | 0 | 0
1.2.8. | Согласование проекта прокладки межпоселкового подземного | [8 empty] | 6.84 | 0 | 0
| газопровода протяженностью до 5 км | " | инженер | 27.6 | 1.5 | 41.4 | 137.5308 | 171.91 |  | 6.84 | 1259.5859 | 0
[10 empty] | 6.84 | 0 | 0
1.2.9. | То же, протяженностью до 10 км | " | инженер | 27.6 | 3 | 82.8 | 275.0616 | 343.83 |  | 6.84 | 2519.2452 | 0
| (На каждые дополнит. 5 км свыше 10 км применять коэф.1,5) | [8 empty] | 6.84 | 0 | 0
[10 empty] | 6.84 | 0 | 0
1.2.10. | Согласование проекта строительства ГРП | " | инженер | 27.6 | 3 | 82.8 | 275.0616 | 343.83 |  | 6.84 | 2519.2452 | 0
[10 empty] | 6.84 | 0 | 0
1.2.11. | Согласование проекта установки ШРП | " | инженер | 27.6 | 2 | 55.2 | 183.3744 | 229.22 | 238 | 6.84 | 1679.4968 | 1744.3963
[10 empty] | 6.84 | 0 | 0
1.2.12. | Согласование проекта газораспределительной системы | " | инженер | 27.6 | 9 | 248.4 | 825.1848 | 1031.48 |  | 6.84 | 7557.6622 | 0
| предприятия или котельной с ГРУ | [8 empty] | 6.84 | 0 | 0
[10 empty] | 6.84 | 0 | 0
1.2.13. | Согласование проекта газораспределительной системы | объект | инженер | 27.6 | 8 | 220.8 | 733.4976 | 916.87 |  | 6.84 | 6717.9138 | 0
| предприятия или котельной | [8 empty] | 6.84 | 0 | 0
[10 empty] | 6.84 | 0 | 0
1.2.14. | Согласование проекта газораспределительной системы | " | инженер | 27.6 | 2.5 | 69 | 229.218 | 286.52 |  | 6.84 | 2099.3343 | 0
| общественного здания производственного назначения | [8 empty] | 6.84 | 0 | 0
[10 empty] | 6.84 | 0 | 0
1.2.15. | Согласование проекта на установку бытовых газовых приборов в | " | инженер | 27.6 | 3 | 82.8 | 275.0616 | 343.83 |  | 6.84 | 2519.2452 | 0
| производственном, общественном (административном) здании | [8 empty] | 6.84 | 0 | 0
[10 empty] | 6.84 | 0 | 0
1.2.16. | Согласование проекта реконструкции (протяжка, санация) | " | инженер | 27.6 | 5 | 138 | 458.436 | 573.05 |  | 6.84 | 4198.7419 | 0
| подземного газопровода | [8 empty] | 6.84 | 0 | 0
[10 empty] | 6.84 | 0 | 0
1.2.17. | Согласование проекта реконструкции ГРП | " | инженер | 27.6 | 4 | 110.4 | 366.7488 | 458.44 |  | 6.84 | 3358.9935 | 0
[10 empty] | 6.84 | 0 | 0
1.2.18. | Согласование проекта на вынос и(или) демонтаж подземного | " | инженер | 27.6 | 1.5 | 41.4 | 137.5308 | 171.91 | 178.5 | 6.84 | 1259.5859 | 1308.2972
| газопровода | [8 empty] | 6.84 | 0 | 0
[10 empty] | 6.84 | 0 | 0
1.2.19. | То же, надземного газопровода | " | инженер | 27.6 | 1 | 27.6 | 91.6872 | 114.61 | 119 | 6.84 | 839.7484 | 872.1981
[10 empty] | 6.84 | 0 | 0
1.2.20. | Согласование проекта реконструкции газораспределительной | " | инженер | 27.6 | 3.5 | 96.6 | 320.9052 | 401.13 |  | 6.84 | 2939.0827 | 0
| системы предприятия или котельной | [8 empty] | 6.84 | 0 | 0
[10 empty] | 6.84 | 0 | 0
1.2.21. | Согласование проекта на установку промышл. счетчика газа | счетчик | инженер | 27.6 | 1.5 | 41.4 | 137.5308 | 171.91 |  | 6.84 | 1259.5859 | 0
[10 empty] | 6.84 | 0 | 0
1.2.22. | Согласование проекта газораспределительной системы жилого | объект | инженер | 27.6 | 1.5 | 41.4 | 137.5308 | 171.91 | 178.5 | 6.84 | 1259.5859 | 1308.2972
| дома от места подключения до приборов с количеством квартир | [8 empty] | 6.84 | 0 | 0
| до 20 | [8 empty] | 6.84 | 0 | 0
[10 empty] | 6.84 | 0 | 0
1.2.23. | Согласование проекта газораспределительной системы от места | " | инженер | 27.6 | 1.5 | 41.4 | 137.5308 | 171.91 | 178.5 | 6.84 | 1259.5859 | 1308.2972
| подключения до прибора многоквартирного жилого дома с одним | [8 empty] | 6.84 | 0 | 0
| вводом и фасадным газопроводом | [8 empty] | 6.84 | 0 | 0
[10 empty] | 6.84 | 0 | 0
1.2.24. | Согласование проекта газораспределительной системы от места | " | инженер | 27.6 | 4 | 110.4 | 366.7488 | 458.44 | 476 | 6.84 | 3358.9935 | 3488.7926
| подключения до прибора многоквартирного жилого дома | [8 empty] | 6.84 | 0 | 0
[10 empty] | 6.84 | 0 | 0
1.2.25. | То же, при планировке квартир в двух уровнях | объект | инженер | 27.6 | 5 | 138 | 458.436 | 573.05 | 595 | 6.84 | 4198.7419 | 4360.9907
[10 empty] | 6.84 | 0 | 0
1.2.26. | Согласование проекта газораспределительной системы от места | " | инженер | 27.6 | 7 | 193.2 | 641.8104 | 802.26 | 833.1 | 6.84 | 5878.1654 | 6106.12
| подключения до прибора многоквартирного жилого дома с ШРП | [8 empty] | 6.84 | 0 | 0
[10 empty] | 6.84 | 0 | 0
1.2.27. | Согласование проекта прокладки других инженерных подземных | " | инженер | 27.6 | 3 | 82.8 | 275.0616 | 343.83 |  | 6.84 | 2519.2452 | 0
| коммуникаций | [8 empty] | 6.84 | 0 | 0
[10 empty] | 6.84 | 0 | 0
1.2.28. | Согласование места размещения объекта строительства | " | инженер | 27.6 | 1 | 27.6 | 91.6872 | 114.61 | 119 | 6.84 | 839.7484 | 872.1981
| (с выездом на место с коэф.1,5) | [8 empty] | 6.84 | 0 | 0
[10 empty] | 6.84 | 0 | 0
1.2.29. | Пересогласование проекта газораспределительной системы | " | инженер | 32.5 | 1.5 | 48.75 | 161.9475 | 202.43 |  | 6.84 | 1483.2062 | 0
| поселка городского типа или микрорайона города с населением | [8 empty] | 6.84 | 0 | 0
| до 50 тыс.жителей | [8 empty] | 6.84 | 0 | 0
[10 empty] | 6.84 | 0 | 0
1.2.30. | То же, с населением до 200 тыс.жителей | " | инженер | 32.5 | 5 | 162.5 | 539.825 | 674.78 |  | 6.84 | 4944.1185 | 0
[10 empty] | 6.84 | 0 | 0
1.2.31. | Пересогласование проекта газораспределительной системы насе- | " | инженер | 27.6 | 0.5 | 13.8 | 45.8436 | 57.3 | 59.5 | 6.84 | 419.8376 | 436.0991
| ленного пункта сельской местности при количестве домов до 10 | [8 empty] | 6.84 | 0 | 0
[10 empty] | 6.84 | 0 | 0
1.2.32. | То же, при количестве жилых домов до 50 | " | инженер | 27.6 | 0.8 | 22.08 | 73.3498 | 91.69 | 95.2 | 6.84 | 671.8134 | 697.7585
[10 empty] | 6.84 | 0 | 0
1.2.33. | То же, при количестве жилых домов до 100 | " | инженер | 27.6 | 1 | 27.6 | 91.6872 | 114.61 | 119 | 6.84 | 839.7484 | 872.1981
| (На каждые дополнительные 10 домов цена увеличивается на 10 %) | [8 empty] | 6.84 | 0 | 0
[10 empty] | 6.84 | 0 | 0
1.2.34. | Пересогласование проекта прокладки подземного газопровода | " | инженер | 27.6 | 1.5 | 41.4 | 137.5308 | 171.91 | 178.5 | 6.84 | 1259.5859 | 1308.2972
| в населенном пункте | [8 empty] | 6.84 | 0 | 0
[10 empty] | 6.84 | 0 | 0
1.2.35. | То же, надземного газопровода | " | инженер | 27.6 | 1 | 27.6 | 91.6872 | 114.61 | 119 | 6.84 | 839.7484 | 872.1981
[10 empty] | 6.84 | 0 | 0
1.2.36. | Пересогласование проекта прокладки межпоселкового | " | инженер | 27.6 | 0.8 | 22.08 | 73.3498 | 91.69 |  | 6.84 | 671.8134 | 0
| подземного газопровода протяженностью до 5 км | [8 empty] | 6.84 | 0 | 0
[10 empty] | 6.84 | 0 | 0
1.2.37. | То же, протяженностью до 10 км | " | инженер | 27.6 | 1.5 | 41.4 | 137.5308 | 171.91 |  | 6.84 | 1259.5859 | 0
| (На каждые дополнительные 5 км свыше 10 км цена увеличи- | [8 empty] | 6.84 | 0 | 0
| вается на 50 %) | [8 empty] | 6.84 | 0 | 0
1.2.38. | Пересогласование проекта строительства ГРП | объект | инженер | 27.6 | 2 | 55.2 | 183.3744 | 229.22 |  | 6.84 | 1679.4968 | 0
[10 empty] | 6.84 | 0 | 0
1.2.39. | Пересогласование проекта установки ШРП | " | инженер | 27.6 | 1 | 27.6 | 91.6872 | 114.61 | 119 | 6.84 | 839.7484 | 872.1981
[10 empty] | 6.84 | 0 | 0
1.2.40. | Пересогласование проекта газораспределительной системы | " | инженер | 27.6 | 4.5 | 124.2 | 412.5924 | 515.74 |  | 6.84 | 3778.8311 | 0
| предприятия или котельной с ГРУ | [8 empty] | 6.84 | 0 | 0
[10 empty] | 6.84 | 0 | 0
1.2.41. | Пересогласование проекта газораспределительной системы | " | инженер | 27.6 | 4 | 110.4 | 366.7488 | 458.44 |  | 6.84 | 3358.9935 | 0
| предприятия или котельной | [8 empty] | 6.84 | 0 | 0
[10 empty] | 6.84 | 0 | 0
1.2.42. | Пересогласование проекта газораспределительной системы | " | инженер | 27.6 | 1.3 | 35.88 | 119.1934 | 148.99 |  | 6.84 | 1091.6509 | 0
| общественного здания производственного назначения | [8 empty] | 6.84 | 0 | 0
[10 empty] | 6.84 | 0 | 0
1.2.43. | Пересогласование проекта на установку бытовых газовых | " | инженер | 27.6 | 1.5 | 41.4 | 137.5308 | 171.91 |  | 6.84 | 1259.5859 | 0
| приборов в производственном, общественном (административном) | [8 empty] | 6.84 | 0 | 0
| здании | [8 empty] | 6.84 | 0 | 0
[10 empty] | 6.84 | 0 | 0
1.2.44. | Пересогласование проекта реконструкции (протяжка, санация) | " | инженер | 27.6 | 3 | 82.8 | 275.0616 | 343.83 |  | 6.84 | 2519.2452 | 0
| подземного газопровода | [8 empty] | 6.84 | 0 | 0
[10 empty] | 6.84 | 0 | 0
1.2.45. | Пересогласование проекта реконструкции ГРП | " | инженер | 27.6 | 2 | 55.2 | 183.3744 | 229.22 |  | 6.84 | 1679.4968 | 0
[10 empty] | 6.84 | 0 | 0
1.2.46. | Пересогласование проекта на вынос и(или) демонтаж подземного | " | инженер | 27.6 | 0.8 | 22.08 | 73.3498 | 91.69 | 95.2 | 6.84 | 671.8134 | 697.7585
| газопровода | [8 empty] | 6.84 | 0 | 0
[10 empty] | 6.84 | 0 | 0
1.2.47. | То же, надземного газопровода | " | инженер | 27.6 | 0.5 | 13.8 | 45.8436 | 57.3 | 59.5 | 6.84 | 419.8376 | 436.0991
[10 empty] | 6.84 | 0 | 0
1.2.48. | Пересогласование проекта на реконструкцию газораспределитель- | " | инженер | 27.6 | 1.8 | 49.68 | 165.037 | 206.3 |  | 6.84 | 1511.5618 | 0
| ной системы предприятия или котельной | [8 empty] | 6.84 | 0 | 0
[10 empty] | 6.84 | 0 | 0
1.2.49. | Пересогласование проекта на установку промышл. счетчика газа | счетчик | инженер | 27.6 | 0.7 | 19.32 | 64.181 | 80.23 |  | 6.84 | 587.8459 | 0
[10 empty] | 6.84 | 0 | 0
1.2.50. | Пересогласование проекта газораспределительной системы | объект | инженер | 27.6 | 0.8 | 22.08 | 73.3498 | 91.69 | 95.2 | 6.84 | 671.8134 | 697.7585
| жилого дома от места подключения до приборов с количеством | [8 empty] | 6.84 | 0 | 0
| квартир до 20 | [8 empty] | 6.84 | 0 | 0
[10 empty] | 6.84 | 0 | 0
1.2.51. | Пересогласование проекта газораспределительной системы от | объект | инженер | 27.6 | 1 | 27.6 | 91.6872 | 114.61 | 119 | 6.84 | 839.7484 | 872.1981
| места подключения до прибора многоквартирного жилого дома с | [8 empty] | 6.84 | 0 | 0
| одним вводом и фасадным газопроводом | [8 empty] | 6.84 | 0 | 0
[10 empty] | 6.84 | 0 | 0
1.2.52. | Пересогласование проекта газораспределительной системы от | " | инженер | 27.6 | 2 | 55.2 | 183.3744 | 229.22 | 238 | 6.84 | 1679.4968 | 1744.3963
| места подключения до прибора многоквартирного жилого дома | [8 empty] | 6.84 | 0 | 0
[10 empty] | 6.84 | 0 | 0
1.2.53. | То же, при планировке квартир в двух уровнях | " | инженер | 27.6 | 2.5 | 69 | 229.218 | 286.52 | 297.5 | 6.84 | 2099.3343 | 2180.4954
[10 empty] | 6.84 | 0 | 0
1.2.54. | Пересогласование проекта газораспределительной системы | " | инженер | 27.6 | 3.5 | 96.6 | 320.9052 | 401.13 | 416.5 | 6.84 | 2939.0827 | 3052.6935
| от места подключения до прибора многоквартирного жилого дома | [8 empty] | 6.84 | 0 | 0
| с ШРП | [8 empty] | 6.84 | 0 | 0
[10 empty] | 6.84 | 0 | 0
1.2.55. | Пересогласование проекта прокладки других инженерных | " | инженер | 27.6 | 1.5 | 41.4 | 137.5308 | 171.91 |  | 6.84 | 1259.5859 | 0
| подземных коммуникаций | [8 empty] | 6.84 | 0 | 0
[10 empty] | 6.84 | 0 | 0
1.2.56. | Пересогласование места размещения объекта строительства | " | инженер | 27.6 | 0.5 | 13.8 | 45.8436 | 57.3 | 59.5 | 6.84 | 419.8376 | 436.0991
6.84
Глава 3. ВЫДАЧА ТЕХНИЧЕСКИХ УСЛОВИЙ И СОГЛАСОВАНИЕ ПРОЕКТОВ УСТРОЙСТВ
ЭЛЕКТРОХИМИЧЕСКОЙ ЗАЩИТЫ ОТ КОРРОЗИИ ПОДЗЕМНЫХ МЕТАЛЛИЧЕСКИХ СООРУЖЕНИЙ
Наименование работ и газового оборудования |  | Единица | Состав | Часовой | Трудоза- | Фонд | Себесто- | Договорная цена,руб. (Саратов, 2001 год) |  | Коэф. | Договорная цена, руб.
|  | измерения | исполни- | ФОТ, | траты на | оплаты | имость, | для пред- | для |  | для предприятий | для
|  |  | телей | руб. | ед.изм., | труда, | руб. | приятий | населения |  |  | населения
[5 empty] | чел.ч | руб. |  | (без НДС) | (c НДС) |  | (без НДС) | (c НДС)
1.3.1. | Выдача технических условий на проектирование устройств электро- | объект | инженер | 32.5 | 7 | 227.5 | 755.755 | 944.69 | 981 | 6.84 | 6921.7512 | 7190.1377
| химической защиты (ЭХЗ) от коррозии подземного газопровода | [8 empty] | 6.84 | 0 | 0
| (При выполнении работ по подтверждению выданных технических | [8 empty] | 6.84 | 0 | 0
| условий к пунктам 1.3.1 - 1.3.3 применять коэф.0,5) | [8 empty] | 6.84 | 0 | 0
[10 empty] | 6.84 | 0 | 0
1.3.2. | Выдача технических условий на проектирование устройств ЭХЗ | " | инженер | 27.6 | 2 | 55.2 | 183.3744 | 229.22 | 238 | 6.84 | 1679.4968 | 1744.3963
| на входе и выходе ГРП (ШРП) | [8 empty] | 6.84 | 0 | 0
[10 empty] | 6.84 | 0 | 0
1.3.3. | Выдача технических условий на проектирование устройств ЭХЗ | объект | инженер | 27.6 | 2 | 55.2 | 183.3744 | 229.22 | 238 | 6.84 | 1679.4968 | 1744.3963
| вводов в здания всех назначений | [8 empty] | 6.84 | 0 | 0
[10 empty] | 6.84 | 0 | 0
1.3.4. | Согласование на соответствие выданным техническим условиям | " | инженер | 27.6 | 3.5 | 96.6 | 320.9052 | 401.13 | 416.5 | 6.84 | 2939.0827 | 3052.6935
| проекта устройств ЭХЗ подземного газопровода | [8 empty] | 6.84 | 0 | 0
| (При выполнении работ по пересогласования проекта к пунктам | [8 empty] | 6.84 | 0 | 0
| 1.3.4 - 1.3.6 применять коэф.0,5) | [8 empty] | 6.84 | 0 | 0
[10 empty] | 6.84 | 0 | 0
1.3.5. | Согласование на соответствие выданным техническим условиям | " | инженер | 27.6 | 1 | 27.6 | 91.6872 | 114.61 | 119 | 6.84 | 839.7484 | 872.1981
| проекта устройств ЭХЗ на входе и выходе ГРП (ШРП) | [8 empty] | 6.84 | 0 | 0
[10 empty] | 6.84 | 0 | 0
1.3.6. | Согласование на соответствие выданным техническим условиям | " | инженер | 27.6 | 1 | 27.6 | 91.6872 | 114.61 | 119 | 6.84 | 839.7484 | 872.1981
| проекта устройств ЭХЗ вводов в здания всех назначений | [8 empty] | 6.84
6.84
Глава 4. ПРОЕКТНЫЕ, КОНСУЛЬТАЦИОННЫЕ И ПРОЧИЕ РАБОТЫ
Наименование работ и газового оборудования |  | Единица | Состав | Часовой | Трудоза- | Фонд | Себесто- | Договорная цена,руб. (Саратов, 2001 год) |  | Коэф. | Договорная цена, руб.
|  | измерения | исполни- | ФОТ, | траты на | оплаты | имость, | для пред- | для |  | для предприятий | для
|  |  | телей | руб. | ед.изм., | труда, | руб. | приятий | населения |  |  | населения
[5 empty] | чел.ч | руб. |  | (без НДС) | (c НДС) |  | (без НДС) | (c НДС)
1.4.1. (а) | Разработка проекта газоснабжения жилого дома индивидуальной
(13.5.1) | застройки, квартиры с вводом до 10 м (при установке ввода свыше 10 м применять коэффициент 1,25) | объект | инженер | 27.6 | 4 | 110.4 | 366.7488 | 458.44 | 476 | 6.84 | 3358.9935 | 3488.7926
1.4.1. (б) | Разработка проекта газоснабжения индивидуальной бани, | " | инженер | 24.84 | 2.5 | 62.1 | 206.2962 | 257.87 | 267.8 | 6.84 | 1889.4156 | 1962.8123
| теплицы, гаража, летней кухни | [8 empty] | 6.84 | 0 | 0
[10 empty] | 6.84 | 0 | 0
1.4.1. (в) | Внесение изменений в проект газификации жилого дома | " | инженер | [6 empty] | 6.84 | 0 | 0
(13.5.2) | индивидуальной застройки, бани, летней кухни. |  |  | 27.6 | 0.83 | 22.908 | 76.1004 | 95.13 | 98.8 | 6.84 | 697.0183 | 724.1443
[10 empty] | 6.84 | 0 | 0
1.4.2. | Разработка эскиза установки бытового счетчика газа на существую- | " | инженер | 24.84 | 2 | 49.68 | 165.037 | 206.3 | 214.2 | 6.84 | 1511.5618 | 1569.9567
| щем газопроводе | [8 empty] | 6.84 | 0 | 0
[10 empty] | 6.84 | 0 | 0
1.4.3. | Составление рабочего проекта на установку газовой плиты от | " | инженер | 24.84 | 2 | 49.68 | 165.037 | 206.3 | 214.2 | 6.84 | 1511.5618 | 1569.9567
| индивидуальной газобаллонной установки с размещением | [8 empty] | 6.84 | 0 | 0
| установки в шкафу | [8 empty] | 6.84 | 0 | 0
[10 empty] | 6.84 | 0 | 0
1.4.4. | Составление исполнительной схемы стыков подземного | " | инженер | 27.6 | 4 | 110.4 | 366.7488 | 458.44 |  | 6.84 | 3358.9935 | 0
| газопровода при длине до 10 м | [8 empty] | 6.84 | 0 | 0
[10 empty] | 6.84 | 0 | 0
1.4.5. | То же, при длине газопровода от 11 до 100 м | объект | инженер | 27.6 | 10 | 276 | 916.872 | 1146.09 |  | 6.84 | 8397.4106 | 0
[10 empty] | 6.84 | 0 | 0
1.4.6. | То же, при длине газопровода от 101 до 200 м | " | инженер | 27.6 | 16 | 441.6 | 1466.9952 | 1833.74 |  | 6.84 | 13435.8276 | 0
[10 empty] | 6.84 | 0 | 0
1.4.7. | Разработка заключения по электрозащите | заключение | инженер | 27.6 | 11.5 | 317.4 | 1054.4028 | 1318 |  | 6.84 | 9656.9965 | 0
[10 empty] | 6.84 | 0 | 0
1.4.8. | Подготовка заключения по использованию газообразного топлива | " | инженер | 27.6 | 1.5 | 41.4 | 137.5308 | 171.91 |  | 6.84 | 1259.5859 | 0
[10 empty] | 6.84 | 0 | 0
1.4.9. | Выдача консультаций по вопросам газоснабжения жилого дома, | консультация | инженер | 27.6 | 0.5 | 13.8 | 45.8436 | 57.3 | 59.5 | 6.84 | 419.8376 | 436.0991
| бани, летней кухни и др.объектов при установке бытовых приборов | [8 empty] | 6.84 | 0 | 0
[10 empty] | 6.84 | 0 | 0
1.4.10. | Выдача консультаций по вопросам газоснабжения предприятия | " | инженер | 27.6 | 1 | 27.6 | 91.6872 | 114.61 |  | 6.84 | 839.7484 | 0
| или котельной | [8 empty] | 6.84 | 0 | 0
[10 empty] | 6.84 | 0 | 0
1.4.11. | То же, общественного (административного) здания при установке | " | инженер | 27.6 | 0.7 | 19.32 | 64.181 | 80.23 |  | 6.84 | 587.8459 | 0
| бытовых газовых приборов | [8 empty] | 6.84 | 0 | 0
[10 empty] | 6.84 | 0 | 0
1.4.12. | Выдача копий архивных документов предприятиям | объект | техник | 19.25 | 1 | 19.25 | 63.9485 | 79.94 |  | 6.84 | 585.721 | 0
[10 empty] | 6.84 | 0 | 0
1.4.13. | Выдача копий архивных документов населению | " | техник | 19.25 | 0.4 | 7.7 | 25.5794 |  | 33.2 | 6.84 | 0 | 243.336
[11 empty] | 0 | 0
1.4.14. (13.5.3.) | Внесение изменений в проект прокладки надземного газопровода. | " | инженер | 27.6 | 1.7 | 46.92 | 155.8682 | 194.84 | 202.3 | 6.84 | 1427.5942 | 1482.7369
1.4.15. (13.5.4.) | Составление эскиза на установку газовой плиты с баллоном на кухне. | " | инженер | 27.6 | 1.5 | 41.4 | 137.5308 | 171.91 | 178.5 | 6.84 | 1259.5859 | 1308.2972
1.4.16. (13.5.6.) | Эскизное решение реконструкции газовых сетей квартала (микрорайона) в связи с выносом дефектных участков газопровода. | " | инженер | 27.6 | 12 | 331.2 | 1100.2464 | 1375.31 | 1428.1 | 6.84 | 10076.9074 | 10467.1107
Примечания:
1. Стоимость проектных работ, не включенных в главу 4 раздела 1, определяются на основе
"Справочника базовых цен на проектные работы для строительства", Газооборудование и
газоснабжение промышленных предприятий, зданий и сооружений. Наружное освещение. М., Минстрой России, 1995.
2. При внесении изменений в проектное решение или эскиз (пункты 1.4.1 - 1.4.3) или в исполнительную
схему стыков (пункты 1.4.4 - 1.4.6) стоимость дополнительных работ определяется ГРО с помощью
понижающих коэффициентов исходя из объема вносимых изменений (корректировок).
3. При необходимости выезда на место обследования применять к тарифу коэф.1,5.
4. Трудозатраты на единицу измер. в пунктах 1.4.14, 1.4.15, 1.4.16, 1.4.1 (а) и 1.4.1 (в) применены на основании Примерного прейскуранта цен на услуги газового хозяйства по техническому обслуживанию и ремонту систем газоснабжения, г. Саратов, 1996
РАЗДЕЛ 2. СТРОИТЕЛЬНО-МОНТАЖНЫЕ РАБОТЫ
Глава 1. ВРЕЗКА, ОБРЕЗКА МЕТАЛЛИЧЕСКОГО ГАЗОПРОВОДА
Наименование работ и газового оборудования |  | Единица | Состав | Часовой | Трудоза- | Фонд | Себесто- | Договорная цена,руб. (Саратов, 2001 год) |  | Коэф. | Договорная цена, руб.
|  | измерения | исполни- | ФОТ, | траты на | оплаты | имость, | для пред- | для |  | для предприятий | для
|  |  | телей | руб. | ед.изм., | труда, | руб. | приятий | населения |  |  | населения
[5 empty] | чел.ч | руб. |  | (без НДС) | (c НДС) |  | (без НДС) | (c НДС)
2.1.1. | Врезка или обрезка (с заглушкой) подземного газопровода низкого | [8 empty] | 7.97
| давления с отключением газа при диаметре | [8 empty] | 7.97
| до 50 мм | врезка | эл.газосв.5 р. | 24 | 2.3 | 55.2 | 294.3923 | 367.99 | 382.1 | 7.97 | 3141.7014 | 3263.2283
|  | (обрезка) | слесарь 4 р. | 14.53 | 2.3 | 33.419 |  |  |  | 7.97 | 0 | 0
| 51- 100 мм | " | эл.газосв.5 р. | 24 | 2.88 | 69.12 | 368.6304 | 460.79 | 478.5 | 7.97 | 3933.978 | 4086.5081
|  |  | слесарь 4 р. | 14.53 | 2.88 | 41.8464 |  |  |  | 7.97 | 0 | 0
| 101 - 200 мм | " | эл.газосв.5 р. | 24 | 3.6 | 86.4 | 460.788 | 575.98 | 598.1 | 7.97 | 4917.4085 | 5107.9216
|  |  | слесарь 4 р. | 14.53 | 3.6 | 52.308 |  |  |  | 7.97 | 0 | 0
| 201 - 300 мм | " | эл.газосв.5 р. | 24 | 4.5 | 108 | 575.985 | 719.98 |  | 7.97 | 6146.8033 | 0
|  |  | слесарь 4 р. | 14.53 | 4.5 | 65.385 |  |  |  | 7.97 | 0 | 0
| 301 - 400 мм | " | эл.газосв.5 р. | 24 | 5.6 | 134.4 | 987.0858 | 1233.86 |  | 7.97 | 10534.0353 | 0
|  |  | слесарь 4 р. | 14.53 | 11.2 | 162.736 |  |  |  | 7.97 | 0 | 0
| 401 - 500 мм |  | эл.газосв.5 р. | 24 | 7 | 168 | 1233.8572 | 1542.32 |  | 7.97 | 13167.5015 | 0
|  |  | слесарь 4 р. | 14.53 | 14 | 203.42 |  |  |  | 7.97 | 0 | 0
| св. 500 мм | " | эл.газосв.5 р. | 24 | 8.75 | 210 | 1542.3215 | 1927.9 |  | 7.97 | 16459.3768 | 0
|  |  | слесарь 4 р. | 14.53 | 17.5 | 254.275 |  |  |  | 7.97 | 0 | 0
| (При врезке с отключением газопровода высокого (среднего) | [8 empty] | 7.97 | 0 | 0
| давления всех диаметров применять коэф.1,15; с понижением | [8 empty] | 7.97 | 0 | 0
| давления или при врезке заготовкой применять коэф.1,3; при | [8 empty] | 7.97 | 0 | 0
| обрезке газопровода без установки заглушки применять коэф.0,8) | [8 empty] | 7.97 | 0 | 0
2.1.2. | Врезка или обрезка (с заглушкой) надземного газопровода низкого | [8 empty] | 7.97 | 0 | 0
| давления с отключением газа при диаметре до 25 мм | врезка | эл.газосв.5 р. | 24 | 1.44 | 34.56 | 184.3152 | 230.39 | 239.2 | 7.97 | 1966.9463 | 2042.827
|  | (обрезка) | слесарь 4 р. | 14.53 | 1.44 | 20.9232 |  |  |  | 7.97 | 0 | 0
| 32 - 40 мм | " | эл.газосв.5 р. | 24 | 1.7 | 40.8 | 294.9936 | 368.74 | 382.9 | 7.97 | 3148.1045 | 3270.0605
|  |  | слесарь 4 р. | 14.53 | 1.7 | 24.701 |  |  |  | 7.97 | 0 | 0
| 50 мм | " | эл.газосв.5 р. | 24 | 2 | 48 | 255.9933 | 319.99 | 332.3 | 7.97 | 2731.9031 | 2837.924
|  |  | слесарь 4 р. | 14.53 | 2 | 29.06 |  |  |  | 7.97 | 0 | 0
| 51 - 100 мм | " | эл.газосв.5 р. | 24 | 2.88 | 69.12 | 368.6304 | 460.79 | 478.5 | 7.97 | 3933.978 | 4086.5081
|  |  | слесарь 4 р. | 14.53 | 2.88 | 41.8464 |  |  |  | 7.97 | 0 | 0
| 101 - 200 мм | " | эл.газосв.5 р. | 24 | 3.5 | 84 | 447.9883 | 559.99 | 581.5 | 7.97 | 4780.8945 | 4966.1535
|  |  | слесарь 4 р. | 14.53 | 3.5 | 50.855 |  |  |  | 7.97 | 0 | 0
| 201 - 300 мм | " | эл.газосв.5 р. | 24 | 4.25 | 102 | 543.9858 | 679.98 |  | 7.97 | 5805.3048 | 0
|  |  | слесарь 4 р. | 14.53 | 4.25 | 61.7525 |  |  |  | 7.97 | 0 | 0
| св.300 мм | врезка | эл.газосв.5 р. | 24 | 5.1 | 122.4 | 898.9531 | 1123.69 |  | 7.97 | 9593.4629 | 0
|  | (обрезка) | слесарь 4 р. | 14.53 | 10.2 | 148.206 |  |  |  | 7.97 | 0 | 0
| (При врезке газопровода заготовкой применять коэф. 1,3; при | [8 empty] | 7.97 | 0 | 0
| обрезке газопровода без установки заглушки применять коэф.0,7) | [8 empty] | 7.97 | 0 | 0
2.1.3. | Врезка газопровода низкого давления надземной прокладки | врезка | эл.газосв.5 р. | 24 | 1.87 | 44.88 | 239.3538 | 299.19 | 310.7 | 7.97 | 2554.3239 | 2653.4547
| под давлением в сети при диаметре до 25 мм |  | слесарь 4 р. | 14.53 | 1.87 | 27.1711 |  |  |  | 7.97 | 0 | 0
| 32- 40 мм | " | эл.газосв.5 р. | 24 | 2.21 | 53.04 | 282.8726 | 353.59 | 367.2 | 7.97 | 3018.7619 | 3135.9786
|  |  | слесарь 4 р. | 14.53 | 2.21 | 32.1113 |  |  |  | 7.97 | 0 | 0
| 50 мм | " | эл.газосв.5 р. | 24 | 2.6 | 62.4 | 332.7913 | 415.99 | 432 | 7.97 | 3551.4996 | 3689.3866
|  |  | слесарь 4 р. | 14.53 | 2.6 | 37.778 |  |  |  | 7.97 | 0 | 0
| свыше 76 мм |  | эл.газосв.5 р. | 24 | 3 | 72 | 383.99 | 479.99 | 498.4 | 7.97 | 4097.8973 | 4256.459
|  |  | слесарь 4 р. | 14.53 | 3 | 43.59 |  |  |  | 7.97 | 0 | 0
[11 empty] | 0 | 0
2.1.4. | Врезка приспособлением ВПГ под газом вновь построенного | врезка | эл.газосв.5 р. | 24 | 4.2 | 100.8 | 740.3143 | 925.39 | 960.9 | 7.97 | 7900.4838 | 8206.3231
| наружного газопровода высокого (среднего) давления при |  | слесарь 4 р. | 14.53 | 8.4 | 122.052 |  |  |  | 7.97 | 0 | 0
| диаметре присоединяемого газопровода до 150 мм | [8 empty] | 7.97 | 0 | 0
| (При выполнении работ по изоляции присоединения газопровода | [8 empty] | 7.97 | 0 | 0
| применять коэф. 1,1) | [8 empty] | 7.97 | 0 | 0
2.1.5. | Присоединение (врезка) муфтой вновь построенного наружного | [8 empty] | 7.97 | 0 | 0
| газопровода к действующему при диаметре присоединяемого | [8 empty] | 7.97 | 0 | 0
| газопровода до 32 мм | присоед. | эл.газосв.5 р. | 24 | 1.2 | 28.8 | 95.6736 | 119.59 | 124.2 | 7.97 | 1020.9953 | 1060.6986
|  |  | слесарь 4 р. | 14.53 | 1.2 |  |  |  |  | 7.97 | 0 | 0
| 40 - 50 мм | " | эл.газосв.5 р. | 24 | 1.44 | 34.56 | 184.3152 | 230.39 | 239.2 | 7.97 | 1966.9463 | 2042.827
|  |  | слесарь 4 р. | 14.53 | 1.44 | 20.9232 |  |  |  | 7.97 | 0 | 0
| 51- 100 мм | " | эл.газосв.5 р. | 24 | 2 | 48 | 378.708 | 473.39 | 491.6 | 7.97 | 4041.5501 | 4198.3853
|  |  | слесарь 4 р. | 14.53 | 2 | 29.06 |  |  |  | 7.97 | 0 | 0
| 101 - 200 мм |  | эл.газосв.5 р. | 24 | 2.75 | 66 | 351.9908 | 439.99 | 456.9 | 7.97 | 3756.3988 | 3902.0387
|  |  | слесарь 4 р. | 14.53 | 2.75 | 39.9575 |  |  |  | 7.97 | 0 | 0
| 201 - 300 мм | " | эл.газосв.5 р. | 24 | 3.6 | 86.4 | 460.788 | 575.98 | 598.1 | 7.97 | 4917.4085 | 5107.9216
|  |  | слесарь 4 р. | 14.53 | 3.6 | 52.308 |  |  |  | 7.97 | 0 | 0
| 301 - 400 мм | " | эл.газосв.5 р. | 24 | 4 | 96 | 705.0613 | 881.33 | 915.2 | 7.97 | 7524.3231 | 7816.0338
|  |  | слесарь 4 р. | 14.53 | 8 | 116.24 |  |  |  | 7.97 | 0 | 0
| 401 - 500 мм | " | эл.газосв.5 р. | 24 | 4.5 | 108 | 793.1939 | 991.49 |  | 7.97 | 8464.8102 | 0
|  |  | слесарь 4 р. | 14.53 | 9 | 130.77 |  |  |  | 7.97 | 0 | 0
| (При выполнении работ по изоляции присоединения газопровода | [8 empty] | 7.97 | 0 | 0
| применять коэф. 1,1) | [8 empty] | 7.97 | 0 | 0
2.1.6. | Врезка в действующий внутренний газопровод при диаметре | врезка | эл.газосв.5 р. | 24 | 0.9 | 21.6 | 115.197 | 144 | 149.5 | 7.97 | 1229.3948 | 1276.7669
| до 32 мм |  | слесарь 4 р. | 14.53 | 0.9 | 13.077 |  |  |  | 7.97 | 0 | 0
| 40-50 мм | " | эл.газосв.5 р. | 24 | 1.44 | 34.56 | 184.3152 | 230.39 | 239.2 | 7.97 | 1966.9463 | 2042.827
|  |  | слесарь 4 р. | 14.53 | 1.44 | 20.9232 |  |  |  | 7.97 | 0 | 0
[11 empty] | 0 | 0
2.1.7. | Врезка штуцером под газом в действующий внутренний | врезка | эл.газосв.5 р. | 24 | 1.1 | 26.4 | 140.7963 | 176 | 182.8 | 7.97 | 1502.5937 | 1561.1571
| газопровод диаметром до 32 мм |  | слесарь 4 р. | 14.53 | 1.1 | 15.983 |  |  |  | 7.97 | 0 | 0
| 40-50 мм | " | эл.газосв.5 р. | 24 | 1.5 | 36 | 191.995 | 239.99 | 249.2 | 7.97 | 2048.906 | 2128.2295
|  |  | слесарь 4 р. | 14.53 | 1.5 | 21.795 |  |  |  | 7.97 | 0 | 0
2.1.7.1. | Врезка в действующий газопровод без снижения давления и | [9 empty] | 0 | 0
| отключения газа оборудованием типа RAVETTI диаметром до 50-80 мм | врезка | эл.газосв.6р. | 27.6 | 5 | 138 | 1714.152 | 2142.69 | 2225 | 7.97 | 18293.1387 | 19002.049
|  |  | слесарь 6р. | 24 | 5 | 120 |  |  |  | 7.97 | 0 | 0
|  |  | слесарь 6р. | 24 | 5 | 120 |  |  |  |  | 0 | 0
|  |  | мастер 6р. | 27.6 | 5 | 138 |  |  |  |  | 0 | 0
[11 empty] | 0 | 0
| 100-125 мм |  | эл.газосв.6р. | 27.6 | 5.5 | 151.8 | 1885.5672 | 2356.96 | 2447.5 | 7.97 | 20122.4611 | 20902.2539
|  |  | слесарь 6р. | 24 | 5.5 | 132 |  |  |  | 7.97 | 0 | 0
|  |  | слесарь 6р. | 24 | 5.5 | 132 |  |  |  |  | 0 | 0
|  |  | мастер 6р. | 27.6 | 5.5 | 151.8 |  |  |  |  | 0 | 0
[11 empty] | 0 | 0
| 150 мм |  | эл.газосв.6р. | 27.6 | 6 | 165.6 | 2056.9824 | 2571.23 | 2670 | 7.97 | 21951.7836 | 22802.4588
|  |  | слесарь 6р. | 24 | 6 | 144 |  |  |  | 7.97 | 0 | 0
|  |  | слесарь 6р. | 24 | 6 | 144 |  |  |  |  | 0 | 0
|  |  | мастер 6р. | 27.6 | 6 | 165.6 |  |  |  |  | 0 | 0
[11 empty] | 0 | 0
2.1.8. | Сварка стыка диаметром до 50 мм | стык | эл.газосв.5 р. | 24 | 0.49 | 11.76 | 62.7184 | 78.4 | 81.41 | 7.97 | 669.3372 | 695.2615
|  |  | слесарь 4 р. | 14.53 | 0.49 | 7.1197 |  |  |  | 7.97 | 0 | 0
| 51 - 100 мм | " | эл.газосв.5 р. | 24 | 0.64 | 15.36 | 81.9179 | 102.4 | 106.3 | 7.97 | 874.2363 | 907.8282
|  |  | слесарь 4 р. | 14.53 | 0.64 | 9.2992 |  |  |  | 7.97 | 0 | 0
| 101 - 200 мм | " | эл.газосв.5 р. | 24 | 0.75 | 18 | 95.9975 | 120 | 124.6 | 7.97 | 1024.4957 | 1064.1147
|  |  | слесарь 4 р. | 14.53 | 0.75 | 10.8975 |  |  |  | 7.97 | 0 | 0
| 201- 300 мм | " | эл.газосв.5 р. | 24 | 1.2 | 28.8 | 153.596 | 191.99 |  | 7.97 | 1639.1077 | 0
|  |  | слесарь 4 р. | 14.53 | 1.2 | 17.436 |  |  |  | 7.97 | 0 | 0
| 301 - 500 мм | " | эл.газосв.5 р. | 24 | 2.08 | 49.92 | 366.6319 | 458.29 |  | 7.97 | 3912.6344 | 0
|  |  | слесарь 4 р. | 14.53 | 4.16 | 60.4448 |  |  |  | 7.97 | 0 | 0
2.1.9. | Обрезка внутреннего газопровода с установкой сварной | обрезка | эл.газосв.4 р. | 20.9 | 0.68 | 14.212 | 80.035 | 100.04 | 103.9 | 7.97 | 854.0879 | 887.3316
| заглушки при диаметре газопровода до 32 мм |  | слесарь 4 р. | 14.53 | 0.68 | 9.8804 |  |  |  | 7.97 | 0 | 0
| 40 - 50 мм | " | эл.газосв.4 р. | 20.9 | 1.08 | 22.572 | 127.1143 | 158.89 | 165 | 7.97 | 1356.5177 | 1409.1407
|  |  | слесарь 4 р. | 14.53 | 1.08 | 15.6924 |  |  |  | 7.97 | 0 | 0
| (При обрезке без установки заглушки применять коэф.0,7) | [8 empty] | 7.97 | 0 | 0
2.1.10. | Изоляция мест врезки или обрезки газопровода (без приготовления | [8 empty] | 7.97 | 0 | 0
| мастики) при диаметре до 100 мм | место | слесарь 4 р. | 14.53 | 1.1 | 15.983 | 53.0955 | 66.37 | 68.9 | 7.97 | 566.6315 | 588.423
| 101 - 200 мм | " | слесарь 4 р. | 14.53 | 1.4 | 20.342 | 67.5761 | 84.47 | 87.7 | 7.97 | 721.1596 | 748.9796
| 201- 300 мм | " | слесарь 4 р. | 14.53 | 1.9 | 27.607 | 91.7105 | 114.64 |  | 7.97 | 978.7349 | 0
| 301 - 400 мм | " | слесарь 4 р. | 14.53 | 2.5 | 36.325 | 120.6716 | 150.84 |  | 7.97 | 1287.7911 | 0
| 401 - 500 мм | " | слесарь 4 р. | 14.53 | 3.1 | 45.043 | 149.6328 | 187.04 |  | 7.97 | 1596.8473 | 0
| св. 500 мм | " | слесарь 4 р. | 14.53 | 3.6 | 52.308 | 173.7672 | 217.21 |  | 7.97 | 1854.4226 | 0
2.1.11. | Приготовление (разогрев) битумной мастики для изоляции | 10 кг | слесарь 3 р. | 12.92 | 0.5 | 6.46 | 21.4601 | 26.83 | 27.9 | 7.97 | 229.0602 | 238.2729
| газопровода | [8 empty] | 7.97
Примечание - Строительно- монтажные работы на газопроводе и сооружениях выполняют: электрогазосварщик-врезчик
и слесарь по эксплуатации и ремонту подземных газопроводов.
Глава 2. СТРОИТЕЛЬНО-МОНТАЖНЫЕ РАБОТЫ НА ГАЗОПРОВОДЕ
Наименование работ и газового оборудования |  | Единица | Состав | Часовой | Трудоза- | Фонд | Себесто- | Договорная цена,руб. (Саратов, 2001 год) |  | Коэф. | Договорная цена, руб.
|  | измерения | исполни- | ФОТ, | траты на | оплаты | имость, | для пред- | для |  | для предприятий | для
|  |  | телей | руб. | ед.изм., | труда, | руб. | приятий | населения |  |  | населения
[5 empty] | чел.ч | руб. |  | (без НДС) | (c НДС) |  | (без НДС) | (c НДС)
2.2.1. | Прокладка с пневматическим испытанием стального подземного
| газопровода диаметром до 100 мм | м | эл.газосв.5 р. | 24 | 0.28 | 6.72 | 35.8391 | 44.8 | 46.5 | 7.97 | 382.4784 | 397.1215
|  |  | слесарь 4 р. | 14.53 | 0.28 | 4.0684 |  |  |  | 7.97 | 0 | 0
| 101 - 200 мм | " | эл.газосв.5 р. | 24 | 0.32 | 7.68 | 40.9589 | 51.2 | 53.2 | 7.97 | 437.1182 | 454.3411
|  |  | слесарь 4 р. | 14.53 | 0.32 | 4.6496 |  |  |  | 7.97 | 0 | 0
| 201 - 300 мм | " | эл.газосв.5 р. | 24 | 0.38 | 9.12 | 48.6387 | 60.8 | 63.1 | 7.97 | 519.0778 | 538.8896
|  |  | слесарь 4 р. | 14.53 | 0.38 | 5.5214 |  |  |  | 7.97 | 0 | 0
| 301 - 400 мм | " | эл.газосв.5 р. | 24 | 0.48 | 11.52 | 84.6074 | 105.76 |  | 7.97 | 902.9222 | 0
|  |  | слесарь 4 р. | 14.53 | 0.96 | 13.9488 |  |  |  | 7.97 | 0 | 0
| 401 - 500 мм |  | эл.газосв.5 р. | 24 | 0.6 | 14.4 | 105.7592 | 132.2 |  | 7.97 | 1128.6527 | 0
|  |  | слесарь 4 р. | 14.53 | 1.2 | 17.436 |  |  |  | 7.97 | 0 | 0
2.2.2. | Прокладка с пневматическим испытанием стального надземного | [8 empty] | 7.97 | 0 | 0
| газопровода диаметром до 40 мм | м | эл.газосв.5 р. | 24 | 0.18 | 4.32 | 23.0394 | 28.8 | 29.9 | 7.97 | 245.879 | 255.3534
|  |  | слесарь 4 р. | 14.53 | 0.18 | 2.6154 |  |  |  | 7.97 | 0 | 0
| 50 - 100 мм | " | эл.газосв.5 р. | 24 | 0.22 | 5.28 | 28.1593 | 35.2 | 36.6 | 7.97 | 300.5187 | 312.573
|  |  | слесарь 4 р. | 14.53 | 0.22 | 3.1966 |  |  |  | 7.97 | 0 | 0
| 101 - 200 мм | " | эл.газосв.5 р. | 24 | 0.26 | 6.24 | 33.2791 | 41.6 | 43.2 | 7.97 | 355.1585 | 368.9387
|  |  | слесарь 4 р. | 14.53 | 0.26 | 3.7778 |  |  |  | 7.97 | 0 | 0
| 201 - 300 мм | " | эл.газосв.5 р. | 24 | 0.31 | 7.44 | 39.679 | 49.6 | 51.5 | 7.97 | 423.4582 | 439.8227
|  |  | слесарь 4 р. | 14.53 | 0.31 | 4.5043 |  |  |  | 7.97 | 0 | 0
| 301 - 400 мм | " | эл.газосв.5 р. | 24 | 0.36 | 8.64 | 63.4555 | 79.32 |  | 7.97 | 677.1916 | 0
|  |  | слесарь 4 р. | 14.53 | 0.72 | 10.4616 |  |  |  | 7.97 | 0 | 0
| 401 - 500 мм | " | эл.газосв.5 р. | 24 | 0.42 | 10.08 | 74.0314 | 92.54 |  | 7.97 | 790.0569 | 0
|  |  | слесарь 4 р. | 14.53 | 0.84 | 12.2052 |  |  |  | 7.97 | 0 | 0
2.2.3. | Прокладка с пневматическим испытанием внутридомового | м | эл.газосв.5 р. | 24 | 0.2 | 4.8 | 25.5993 | 32 | 33.2 | 7.97 | 273.1988 | 283.5362
| газопровода диаметром до 50 мм |  | слесарь 4 р. | 14.53 | 0.2 | 2.906 |  |  |  | 7.97 | 0 | 0
[10 empty] | 7.97 | 0 | 0
2.2.4. | Приварка фланца к стальному газопроводу диаметром до 50 мм | фланец | эл.газосв.5 р. | 24 | 0.5 | 12 | 39.864 | 49.83 | 51.7 | 7.97 | 425.4218 | 441.5308
| 51 - 100 мм | " | эл.газосв.5 р. | 24 | 0.9 | 21.6 | 71.7552 | 89.69 | 93.1 | 7.97 | 765.7251 | 795.097
| 101 - 200 мм | " | эл.газосв.5 р. | 24 | 1.3 | 31.2 | 103.6464 | 129.56 | 134.5 | 7.97 | 1106.1138 | 1148.6632
| 201 - 300 мм | " | эл.газосв.5 р. | 24 | 2 | 48 | 159.456 | 199.32 |  | 7.97 | 1701.6873 | 0
| 301 - 500 мм | " | эл.газосв.5 р. | 24 | 3 | 72 | 239.184 | 298.98 |  | 7.97 | 2552.531 | 0
2.2.5. | Монтаж изолирующих фланцев на газопроводе диаметром | [8 empty] | 7.97 | 0 | 0
| до 50 мм | Комплект из | эл.газосв.5 р. | 24 | 1.2 | 28.8 | 153.596 | 191.99 | 199.4 | 7.97 | 1639.1077 | 1702.9252
|  | 2-х фланцев | слесарь 4 р. | 14.53 | 1.2 | 17.436 |  |  |  | 7.97 | 0 | 0
| 51 - 100 мм | " | эл.газосв.5 р. | 24 | 1.9 | 45.6 | 243.1937 | 303.99 | 315.7 | 7.97 | 2595.3037 | 2696.1559
|  |  | слесарь 4 р. | 14.53 | 1.9 | 27.607 |  |  |  | 7.97 | 0 | 0
| 101 - 200 мм | " | эл.газосв.5 р. | 24 | 3.08 | 73.92 | 394.2297 | 492.79 | 511.7 | 7.97 | 4207.1769 | 4370.0443
|  |  | слесарь 4 р. | 14.53 | 3.08 | 44.7524 |  |  |  | 7.97 | 0 | 0
| 201 - 300 мм | " | эл.газосв.5 р. | 24 | 4 | 96 | 511.9866 | 639.98 |  | 7.97 | 5463.8062 | 0
|  |  | слесарь 4 р. | 14.53 | 4 | 58.12 |  |  |  | 7.97 | 0 | 0
| 301 - 500 мм | " | эл.газосв.5 р. | 24 | 5.6 | 134.4 | 987.0858 | 1233.86 |  | 7.97 | 10534.0353 | 0
|  |  | слесарь 4 р. | 14.53 | 11.2 | 162.736 |  |  |  | 7.97 | 0 | 0
2.2.6. | Установка горизонтального футляра на газопроводе с заливкой | футляр | эл.газосв.5 р. | 24 | 1.75 | 42 | 223.9942 | 279.99 | 290.7 | 7.97 | 2390.4045 | 2482.6497
| битумом концов футляра при диаметре до 200 мм |  | слесарь 4 р. | 14.53 | 1.75 | 25.4275 |  |  |  | 7.97 | 0 | 0
| св. 200 мм | " | эл.газосв.5 р. | 24 | 2.6 | 62.4 | 332.7913 | 415.99 |  | 7.97 | 3551.4996 | 0
|  |  | слесарь 4 р. | 14.53 | 2.6 | 37.778 |  |  |  | 7.97 | 0 | 0
2.2.7. | Установка вертикального футляра на газопроводе с заливкой | " | эл.газосв.5 р. | 24 | 1.25 | 30 | 159.9958 | 199.99 | 207.7 | 7.97 | 1707.4074 | 1773.8092
| битумом верхнего конца футляра |  | слесарь 4 р. | 14.53 | 1.25 | 18.1625 |  |  |  | 7.97 | 0 | 0
[11 empty] | 0 | 0
2.2.8. | Установка футляра на газопроводе в месте пересечения с тепло- | [8 empty] | 7.97 | 0 | 0
| трассой с полной заливкой битумом при диаметре футляра | [8 empty] | 7.97 | 0 | 0
| до 200 мм | футляр | эл.газосв.5 р. | 24 | 2.33 | 55.92 | 411.1809 | 513.98 |  | 7.97 | 4388.0857 | 0
|  |  | слесарь 4 р. | 14.53 | 4.67 | 67.8551 |  |  |  | 7.97 | 0 | 0
| св.200 мм | " | эл.газосв.5 р. | 24 | 3 | 72 | 528.796 | 660.99 |  | 7.97 | 5643.1783 | 0
|  |  | слесарь 4 р. | 14.53 | 6 | 87.18 |  |  |  | 7.97 | 0 | 0
2.2.9. | Установка футляра на кабель в месте пересечения газопровода | " | эл.газосв.5 р. | 24 | 2 | 48 | 255.9933 | 319.99 |  | 7.97 | 2731.9031 | 0
| с кабелем |  | слесарь 4 р. | 14.53 | 2 | 29.06 |  |  |  | 7.97 | 0 | 0
2.2.10. | Заливка битумом футляра на газовом вводе | " | слесарь 4 р. | 14.53 | 3 | 43.59 | 144.806 | 181.01 | 188 | 7.97 | 1545.3664 | 1605.5664
2.2.11. | Протаскивание в футляр газопровода диаметром до 100 мм | м | слесарь 4 р. | 14.53 | 0.25 | 3.6325 | 25.9199 | 32.4 | 33.6 | 7.97 | 276.6138 | 286.9523
|  |  | слесарь 5 р. | 16.68 | 0.25 | 4.17 |  |  |  | 7.97 | 0 | 0
| св. 100 мм | м | слесарь 4 р. | 14.53 | 0.5 | 7.265 | 51.8398 | 64.8 | 67.3 | 7.97 | 553.2277 | 574.7586
|  |  | слесарь 5 р. | 16.68 | 0.5 | 8.34 |  |  |  | 7.97 | 0 | 0
2.2.12. | Установка стальных задвижек диаметром 50 мм | задвижка | слесарь 4 р. | 14.53 | 1.86 | 27.0258 | 89.7797 | 112.22 | 116.5 | 7.97 | 958.0742 | 994.9387
| 80 мм, 100 мм | " | слесарь 4 р. | 14.53 | 2.88 | 41.8464 | 139.0137 | 173.77 | 180.4 | 7.97 | 1483.5551 | 1540.6605
| 125 мм,150 мм | " | слесарь 4 р. | 14.53 | 4 | 58.12 | 193.0746 | 241.34 | 250.6 | 7.97 | 2060.4316 | 2140.1858
| 200 мм | " | слесарь 4 р. | 14.53 | 5.2 | 75.556 | 250.997 | 313.75 | 325.8 | 7.97 | 2678.6293 | 2782.4124
| 300 мм | " | слесарь 4 р. | 14.53 | 6.2 | 90.086 | 299.2657 | 374.08 |  | 7.97 | 3193.6945 | 0
| 400 мм | " | слесарь 4 р. | 14.53 | 7.75 | 112.6075 | 374.0821 | 467.6 |  | 7.97 | 3992.1182 | 0
| 500 мм | " | слесарь 4 р. | 14.53 | 9 | 130.77 | 434.4179 | 543.02 |  | 7.97 | 4636.0137 | 0
2.2.13. | Установка чугунных задвижек диаметром 50 мм | задвижка | слесарь 4 р. | 14.53 | 1.5 | 21.795 | 72.403 | 90.5 | 94 | 7.97 | 772.6405 | 802.7832
| 80 мм, 100 мм | " | слесарь 4 р. | 14.53 | 2 | 29.06 | 96.5373 | 120.67 | 125.3 | 7.97 | 1030.2158 | 1070.0929
| 125 мм, 150 мм | " | слесарь 4 р. | 14.53 | 2.75 | 39.9575 | 132.7388 | 165.92 | 172.3 | 7.97 | 1416.536 | 1471.4845
| 200 мм | " | слесарь 4 р. | 14.53 | 3.8 | 55.214 | 183.4209 | 229.28 | 238.1 | 7.97 | 1957.4697 | 2033.4328
| 300 мм | " | слесарь 4 р. | 14.53 | 5.5 | 79.915 | 265.4776 | 331.85 |  | 7.97 | 2833.1574 | 0
2.2.14. | Установка контрольной трубки с ковером | трубка | эл.газосв.5 р. | 24 | 2.15 | 51.6 | 171.4152 | 214.27 |  | 7.97 | 1829.3224 | 0
|  |  | слесарь 4 р. | 14.53 | 2.15 | 31.2395 |  |  |  | 7.97 | 0 | 0
[10 empty] | 7.97 | 0 | 0
2.2.15. | Устройство контрольного проводника на газопроводе | проводник | эл.газосв.5 р. | 24 | 2.5 | 60 | 319.9916 | 399.99 |  | 7.97 | 3414.9002 | 0
|  |  | слесарь 4 р. | 14.53 | 2.5 | 36.325 |  |  |  | 7.97 | 0 | 0
[10 empty] | 7.97 | 0 | 0
2.2.16. | Монтаж (обвязка) конденсатосборника | конд. сб. | эл.газосв.5 р. | 24 | 3.5 | 84 | 447.9883 | 559.99 |  | 7.97 | 4780.8945 | 0
|  |  | слесарь 4 р. | 14.53 | 3.5 | 50.855 |  |  |  | 7.97 | 0 | 0
[10 empty] | 7.97 | 0 | 0
2.2.17. | Монтаж стальных фасонных частей диаметром до 50 мм | шт. | эл.газосв.5 р. | 24 | 1.2 | 28.8 | 153.596 | 191.99 | 199.4 | 7.97 | 1639.1077 | 1702.9252
|  |  | слесарь 4 р. | 14.53 | 1.2 | 17.436 |  |  |  | 7.97 | 0 | 0
| 51 - 100 км | " | эл.газосв.5 р. | 24 | 1.8 | 43.2 | 230.394 | 287.99 | 299.1 | 7.97 | 2458.7043 | 2554.3878
|  |  | слесарь 4 р. | 14.53 | 1.8 | 26.154 |  |  |  | 7.97 | 0 | 0
| 101 - 200 мм | " | эл.газосв.5 р. | 24 | 2.88 | 69.12 | 368.6304 | 460.79 | 478.5 | 7.97 | 3933.978 | 4086.5081
|  |  | слесарь 4 р. | 14.53 | 2.88 | 41.8464 |  |  |  | 7.97 | 0 | 0
| 201 - 300 мм | " | эл.газосв.5 р. | 24 | 3.6 | 86.4 | 460.788 | 575.98 |  | 7.97 | 4917.4085 | 0
|  |  | слесарь 4 р. | 14.53 | 3.6 | 52.308 |  |  |  | 7.97 | 0 | 0
| 301 - 400 мм | " | эл.газосв.5 р. | 24 | 4.32 | 103.68 | 761.4662 | 951.83 |  | 7.97 | 8126.2144 | 0
|  |  | слесарь 4 р. | 14.53 | 8.64 | 125.5392 |  |  |  | 7.97 | 0 | 0
| 401 - 500 мм | шт. | эл.газосв.5 р. | 24 | 5.4 | 129.6 | 951.8327 | 1189.79 |  | 7.97 | 10157.7893 | 0
|  |  | слесарь 4 р. | 14.53 | 10.8 | 156.924 |  |  |  | 7.97 | 0 | 0
[10 empty] | 7.97 | 0 | 0
2.2.18. | Установка регулятора давления газа диаметром 50 мм | регулятор | слесарь 4 р. | 14.53 | 2.2 | 31.966 | 228.0952 | 285.12 | 296.1 | 7.97 | 2434.2017 | 2528.7671
|  |  | слесарь 5 р. | 16.68 | 2.2 | 36.696 |  |  |  | 7.97 | 0 | 0
| 100 мм | " | слесарь 4 р. | 14.53 | 3.8 | 55.214 | 393.9826 | 492.48 | 511.4 | 7.97 | 4204.5303 | 4367.4822
|  |  | слесарь 5 р. | 16.68 | 3.8 | 63.384 |  |  |  | 7.97 | 0 | 0
| 200 мм | " | слесарь 4 р. | 14.53 | 7.5 | 108.975 | 777.5972 | 972 |  | 7.97 | 8298.415 | 0
|  |  | слесарь 5 р. | 16.68 | 7.5 | 125.1 |  |  |  | 7.97 | 0 | 0
[10 empty] | 7.97 | 0 | 0
2.2.19. | Устройство битумной изоляции стальных газопроводов | [8 empty] | 7.97 | 0 | 0
| диаметром до 100 мм | м | слесарь 4 р. | 14.53 | 1.7 | 24.701 | 82.0567 | 102.57 | 106.5 | 7.97 | 875.6877 | 909.5363
| 101 - 200 мм | " | слесарь 4 р. | 14.53 | 2.2 | 31.966 | 106.1911 | 132.74 | 137.8 | 7.97 | 1133.263 | 1176.846
| 201- 300 мм | " | слесарь 4 р. | 14.53 | 2.7 | 39.231 | 130.3254 | 162.91 |  | 7.97 | 1390.8383 | 0
| 301 - 400 мм | " | слесарь 4 р. | 14.53 | 3.2 | 46.496 | 154.4597 | 193.07 |  | 7.97 | 1648.3282 | 0
| 401 - 500 мм | [8 empty] | 7.97 | 0 | 0
2.2.20. | Очистка внутренней полости газопровода продувкой воздухом | 10 м | слесарь 4 р. | 14.53 | 0.25 | 3.6325 | 25.9199 | 32.4 | 33.6 | 7.97 | 276.6138 | 286.9523
| диаметром до 200 мм |  | слесарь 5 р. | 16.68 | 0.25 | 4.17 |  |  |  | 7.97 | 0 | 0
| 201- 500 мм | " | слесарь 4 р. | 14.53 | 1 | 14.53 | 103.6796 | 129.6 |  | 7.97 | 1106.4553 | 0
|  |  | слесарь 5 р. | 16.68 | 1 | 16.68 |  |  |  | 7.97 | 0 | 0
2.2.21. | Заполнение системы наружного газопровода воздухом для | 10 м | слесарь 3 р. | 12.92 | 0.2 | 2.584 | 18.2378 | 22.8 | 23.7 | 7.97 | 194.6542 | 202.4038
| проведения пневматических испытаний диаметром до 50 мм |  | слесарь 4 р. | 14.53 | 0.2 | 2.906 |  |  |  | 7.97 | 0 | 0
| 51 - 100 мм | " | слесарь 3 р. | 12.92 | 0.25 | 3.23 | 22.7972 | 28.5 | 29.6 | 7.97 | 243.3177 | 252.7913
|  |  | слесарь 4 р. | 14.53 | 0.25 | 3.6325 |  |  |  | 7.97 | 0 | 0
| 101 - 200 мм | " | слесарь 4 р. | 14.53 | 0.35 | 5.0855 | 36.2879 | 45.36 | 47.1 | 7.97 | 387.2594 | 402.2456
|  |  | слесарь 5 р. | 16.68 | 0.35 | 5.838 |  |  |  | 7.97 | 0 | 0
| св. 200 мм | " | слесарь 4 р. | 14.53 | 0.7 | 10.171 | 72.5757 | 90.72 |  | 7.97 | 774.5187 | 0
|  |  | слесарь 5 р. | 16.68 | 0.7 | 11.676 |  |  |  | 7.97 | 0 | 0
2.2.22. | Пневматическое испытание внутреннего газопровода диаметром | 10 м | слесарь 3 р. | 12.92 | 0.25 | 3.23 | 10.7301 | 13.41 | 13.9 | 7.97 | 114.4874 | 118.7094
| до 50 мм | [8 empty] | 7.97 | 0 | 0
| (На каждые последующие 10 м применять коэф. 0,2) | [8 empty] | 7.97 | 0 | 0
[10 empty] | 7.97 | 0 | 0
2.2.23. | Монтаж сварных переходов с диаметра 300 мм на 200 мм | 10 м | эл.газосв.5 р. | 24 | 1.36 | 32.64 | 174.0755 | 217.59 |  | 7.97 | 1857.6668 | 0
|  |  | слесарь 4 р. | 14.53 | 1.36 | 19.7608 |  |  |  | 7.97 | 0 | 0
2.2.24. | Монтаж сварных переходов с диаметра 200 мм на 100 мм | переход | эл.газосв.5 р. | 24 | 0.91 | 21.84 | 116.477 | 145.6 |  | 7.97 | 1243.0548 | 0
|  |  | слесарь 4 р. | 14.53 | 0.91 | 13.2223 |  |  |  | 7.97 | 0 | 0
2.2.25. | Изготовление опоры под газопровод диаметром до 100 мм | опора | эл.газосв.5 р. | 24 | 0.5 | 12 | 63.9983 | 80 | 83.1 | 7.97 | 682.9971 | 709.6945
|  |  | слесарь 4 р. | 14.53 | 0.5 | 7.265 |  |  |  | 7.97 | 0 | 0
| 101-200 мм | " | эл.газосв.5 р. | 24 | 0.7 | 16.8 | 89.5977 | 112 | 116.3 | 7.97 | 956.196 | 993.2307
|  |  | слесарь 4 р. | 14.53 | 0.7 | 10.171 |  |  |  | 7.97 | 0 | 0
2.2.26. | Копание ям для стоек и столбов | шт. | слесарь 3 р. | 12.92 | 1.2 | 15.504 | 51.5043 | 64.38 | 66.9 | 7.97 | 549.6419 | 571.3425
2.2.27 | Установка опоры под газопровод с бетонированием | опора | слесарь 3 р. | 12.92 | 0.5 | 6.46 | 45.5945 | 56.99 | 59.2 | 7.97 | 486.5501 | 505.5826
|  |  | слесарь 4 р. | 14.53 | 0.5 | 7.265 |  |  |  | 7.97 | 0 | 0
2.2.28. | Изготовление крепления для прокладки газопровода диаметром | крепление | эл.газосв.5 р. | 24 | 0.48 | 11.52 | 44.7075 | 55.88 | 58 | 7.97 | 477.0735 | 495.3343
| до 100 мм по стене здания |  | слесарь 3 р. | 12.92 | 0.15 | 1.938 |  |  |  | 7.97 | 0 | 0
2.2.29. | Пробивка отверстий шлямбуром под крепление в стене здания | отверстие | слесарь 3 р. | 12.92 | 0.25 | 3.23 | 10.7301 | 13.41 | 13.9 | 7.97 | 114.4874 | 118.7094
2.2.30. | Монтаж креплений под газопровод диаметром до 100 мм для | крепление | слесарь 3 р. | 12.92 | 0.25 | 3.23 | 22.7972 | 28.5 | 29.6 | 7.97 | 243.3177 | 252.7913
| прокладки по стене здания |  | слесарь 4 р. | 14.53 | 0.25 | 3.6325 |  |  |  | 7.97 | 0 | 0
2.2.31. | Масляная окраска наружного газопровода надземной прокладки, | м2 | слесарь 3 р. | 12.92 | 0.5 | 6.46 | 21.4601 | 26.83 | 27.9 | 7.97 | 229.0602 | 238.2729
| две окраски | [8 empty] | 7.97 | 0 | 0
| (При окраске с приставной лестницы применять коэф.1,2) | [8 empty] | 7.97 | 0 | 0
2.2.32. | Вскрытие асфальтового покрытия отбойным молотком | м2 | слесарь 4 р. | 14.53 | 1.2 | 17.436 | 57.9224 | 72.4 | 75.2 | 7.97 | 618.1124 | 642.2266
2.2.33. | Разработка грунта вручную в траншее | м3 | слесарь 4 р. | 14.53 | 2.16 | 31.3848 | 104.2603 | 130.33 | 135.3 | 7.97 | 1112.6877 | 1155.4954
2.2.34. | То же, экскаватором | 10 м3 | экскаваторщик | 16.58 | 0.54 | 8.9532 | 29.7425 | 37.18 |  | 7.97 | 317.4229 | 0
2.2.35. | Присыпка траншеи вручную | м3 | слесарь 4 р. | 14.53 | 0.9 | 13.077 | 43.4418 | 54.3 | 56.4 | 7.97 | 463.5843 | 481.6699
2.2.36. | Засыпка траншеи экскаватором | 10 м3 | экскаваторщик | 16.58 | 0.16 | 2.6528 | 8.8126 | 11.02 |  | 7.97 | 94.0829 | 0
2.2.37. | Устройство щебеночного покрытия вручную | м2 | слесарь 4 р. | 14.53 | 0.15 | 2.1795 | 7.2403 | 9.05 | 9.4 | 7.97 | 77.264 | 80.2783
2.2.38. | Планировка площадей бульдозером | 10 м2 | бульдозерист | 16.58 | 0.3 | 4.974 | 16.5236 | 20.65 |  | 7.97 | 176.2986 | 0
2.2.39. | Оформление исполнительно- технической документации на монтаж | объект | инженер | 27.6 | 2.5 | 69 | 229.218 | 286.52 | 297.5 | 7.97 | 2446.1542 | 2540.7234
| надземного газопровода | [8 empty] | 7.97 | 0 | 0
2.2.40. | Оформление исполнительно- технической документации на монтаж | " | инженер | 27.6 | 10 | 276 | 916.872 | 1146.09 | 1190.1 | 7.97 | 9784.7021 | 10163.7477
подземного газопровода
Глава 3. МОНТАЖ ГАЗОВОГО ОБОРУДОВАНИЯ В ГРП (ГРУ, ШРП)
Наименование работ и газового оборудования |  | Единица | Состав | Часовой | Трудоза- | Фонд | Себесто- | Договорная цена,руб. (Саратов, 2001 год) |  | Коэф. | Договорная цена, руб.
|  | измерения | исполни- | ФОТ, | траты на | оплаты | имость, | для пред- | для |  | для предприятий | для
|  |  | телей | руб. | ед.изм., | труда, | руб. | приятий | населения |  |  | населения
[5 empty] | чел.ч | руб. |  | (без НДС) | (c НДС) |  | (без НДС) | (c НДС)
2.3.1. | Установка регулятора давления газа диаметром 50 мм | регулятор | слесарь 4 р. | 14.53 | 3 | 43.59 | 144.806 | 181.01 | 188 | 7.97 | 1545.3664 | 1605.5664
| 100 мм | " | слесарь 4 р. | 14.53 | 5.2 | 75.556 | 250.997 | 313.75 | 325.8 | 7.97 | 2678.6293 | 2782.4124
| 150 мм | " | слесарь 4 р. | 14.53 | 6.4 | 92.992 | 308.9194 | 386.15 |  | 7.97 | 3296.7417 | 0
| 200 мм | " | слесарь 4 р. | 14.53 | 8 | 116.24 | 386.1493 | 482.69 |  | 7.97 | 4120.9485 | 0
2.3.2. | Ревизия ШРП и подготовка к монтажу с регулятором типа РД-32 | пункт | слесарь 4 р. | 14.53 | 1.44 | 20.9232 | 149.2987 | 186.62 | 193.8 | 7.97 | 1593.2615 | 1655.0998
|  |  | слесарь 5 р. | 16.68 | 1.44 | 24.0192 |  |  |  | 7.97 | 0 | 0
2.3.3. | То же, с регулятором типа РД-50 | " | слесарь 4 р. | 14.53 | 2.6 | 37.778 | 269.567 | 336.96 | 349.9 | 7.97 | 2876.7839 | 2988.2323
|  |  | слесарь 5 р. | 16.68 | 2.6 | 43.368 |  |  |  | 7.97 | 0 | 0
2.3.4. | Монтаж телемеханизации ГРП (ГРУ) | пункт | слесарь 5 р. | 16.68 | 24.5 | 408.66 | 2934.8873 | 3668.61 |  | 7.97 | 31320.6258 | 0
|  |  | слесарь 6 р. | 19.38 | 24.5 | 474.81 |  |  |  | 7.97 | 0 | 0
2.3.5. | Установка фильтра для очистки газа от механических примесей | фильтр | эл.газосв.5 р. | 24 | 1.44 | 34.56 | 253.8221 | 317.28 |  | 7.97 | 2708.7666 | 0
| при диаметре газопровода до 100 мм |  | слесарь 4 р. | 14.53 | 2.88 | 41.8464 |  |  |  | 7.97 | 0 | 0
| св.100 мм | " | эл.газосв.5 р. | 24 | 2.88 | 69.12 | 507.6441 | 634.56 |  | 7.97 | 5417.5332 | 0
|  |  | слесарь 4 р. | 14.53 | 5.76 | 83.6928 |  |  |  | 7.97 | 0 | 0
2.3.6. | Монтаж сбросного клапана ПСК-50 | клапан | слесарь 4 р. | 14.53 | 3 | 43.59 | 144.806 | 181.01 |  | 7.97 | 1545.3664 | 0
2.3.7. | Монтаж предохранительного клапана диаметром до 100 мм | клапан | слесарь 4 р. | 14.53 | 2.88 | 41.8464 | 139.0137 | 173.77 |  | 7.97 | 1483.5551 | 0
| св.100 мм | " | слесарь 4 р. | 14.53 | 5 | 72.65 | 241.3433 | 301.68 |  | 7.97 | 2575.5821 | 0
Глава 4. МОНТАЖ БЫТОВЫХ ГАЗОВЫХ ПРИБОРОВ И ОБОРУДОВАНИЯ
Наименование работ и газового оборудования |  | Единица | Состав | Часовой | Трудоза- | Фонд | Себесто- | Договорная цена,руб. (Саратов, 2001 год) |  | Коэф. | Договорная цена, руб.
|  | измерения | исполни- | ФОТ, | траты на | оплаты | имость, | для пред- | для |  | для предприятий | для
|  |  | телей | руб. | ед.изм., | труда, | руб. | приятий | населения |  |  | населения
[5 empty] | чел.ч | руб. |  | (без НДС) | (c НДС) |  | (без НДС) | (c НДС)
2.4.1. | Монтаж, опрессовка, смазка и подключение газовой плиты | плита | слесарь 4 р. | 14.53 | 2.9 | 42.137 | 139.9791 | 174.97 | 181.7 | 7.97 | 1493.8001 | 1551.7628
2.4.2. | Монтаж, опрессовка, смазка и подключение проточного | водонагре- | слесарь 4 р. | 14.53 | 2.5 | 36.325 | 259.199 | 324 | 336.4 | 7.97 | 2766.1383 | 2872.939
| водонагревателя | ватель | слесарь 5 р. | 16.68 | 2.5 | 41.7 |  |  |  | 7.97 | 0 | 0
2.4.3. | Монтаж, опрессовка, смазка и подключение водонагревателя | " | слесарь 5 р. | 16.68 | 3.5 | 58.38 | 419.2696 | 524.09 | 544.2 | 7.97 | 4474.3995 | 4647.6023
| "John Wood" |  | слесарь 6 р. | 19.38 | 3.5 | 67.83 |  |  |  | 7.97 | 0 | 0
2.4.4. | Монтаж, опрессовка, смазка и подключение емкостного | котел | слесарь 4 р. | 14.53 | 3 | 43.59 | 311.0389 | 388.8 | 403.7 | 7.97 | 3319.366 | 3447.6976
| водонагревателя типа АОГВ |  | слесарь 5 р. | 16.68 | 3 | 50.04 |  |  |  | 7.97 | 0 | 0
2.4.5. | То же, котла типа "Дон", "Хопер" и др. | " | слесарь 4 р. | 14.53 | 4 | 58.12 | 414.7185 | 518.4 | 538.3 | 7.97 | 4425.8213 | 4597.2148
| (Для котлов повышенной комфортности и импортного производства |  | слесарь 5 р. | 16.68 | 4 | 66.72 |  |  |  | 7.97 | 0 | 0
| применять коэф. 1,25) | [9 empty] | 0 | 0
2.4.6. | Монтаж, опрессовка, смазка и подключение устройства | горелка | слесарь 4 р. | 14.53 | 2.5 | 36.325 | 120.6716 | 150.84 | 156.6 | 7.97 | 1287.7911 | 1337.4026
| газогорелочного в отопительной печи | [8 empty] | 7.97 | 0 | 0
2.4.7. | Установка крана при монтаже внутреннего газового оборудования | кран | слесарь 4 р. | 14.53 | 0.25 | 3.6325 | 12.0672 | 15.08 | 15.7 | 7.97 | 128.745 | 134.0819
| при диаметре 15 - 20 мм | [8 empty] | 7.97 | 0 | 0
| 25 - 50 мм | " | слесарь 4 р. | 14.53 | 0.35 | 5.0855 | 16.894 | 21.12 | 21.9 | 7.97 | 180.3112 | 187.0314
| (При работе с приставной лестницы применять к цене коэф. 1,2) | [8 empty] | 7.97 | 0 | 0
2.4.8. | Монтаж баллонной установки для сжиженного газа в кухне | установка | слесарь 3 р. | 12.92 | 2.2 | 28.424 | 94.4245 | 118.03 | 122.6 | 7.97 | 1007.6769 | 1047.0343
2.4.9. | Монтаж двух баллонов для сжиженного газа в шкафу | " | слесарь 3 р. | 12.92 | 1.45 | 18.734 | 132.2239 | 165.28 | 171.6 | 7.97 | 1411.072 | 1465.5063
| (без монтажа шкафа) |  | слесарь 4 р. | 14.53 | 1.45 | 21.0685 |  |  |  | 7.97 | 0 | 0
2.4.10. | То же, с монтажом шкафа | " | слесарь 3 р. | 12.92 | 3.5 | 45.22 | 319.1612 | 398.95 | 414.3 | 7.97 | 3406.0213 | 3538.2242
|  |  | слесарь 4 р. | 14.53 | 3.5 | 50.855 |  |  |  | 7.97 | 0 | 0
2.4.11. | Монтаж, опрессовка, смазка и подключение газовой трехгорелоч- | установка | слесарь 4 р. | 14.53 | 4.5 | 65.385 | 217.209 | 271.51 | 281.9 | 7.97 | 2318.0069 | 2407.4956
| ной газовой плиты со встроенными баллонами | [8 empty] | 7.97 | 0 | 0
2.4.12. | Монтаж бытового счетчика газа на существующем газопроводе | " | эл.газосв. 4 р. | 20.06 | 3.5 | 70.21 | 402.1779 | 502.72 | 522 | 7.97 | 4291.9539 | 4458.0088
| с опрессовкой и пуском газа |  | слесарь 4 р. | 14.53 | 3.5 | 50.855 |  |  |  | 7.97 | 0 | 0
| (При монтаже счетчика с новой подводкой внутридомового | [8 empty] | 7.97 | 0 | 0
| газопровода и врезкой крана дополнительно применять пункты | [8 empty] | 7.97 | 0 | 0
| 2.1.9 и 2.2.3) | [8 empty] | 7.97 | 0 | 0
2.4.13. | Установка бытового счетчика газа после ремонта или поверки | " | слесарь 4 р. | 14.53 | 1.44 | 20.9232 | 69.5069 | 86.88 | 90.2 | 7.97 | 741.7349 | 770.3303
2.4.14. | Монтаж сигнализатора загазованности типа СГГ-6 | прибор | слесарь 4 р. | 14.53 | 2 | 29.06 | 96.5373 | 120.67 | 125.3 | 7.97 | 1030.2158 | 1070.0929
2.4.15. | Монтаж счетчика газа РГ-40 - РГ-400 | " | эл.газосв. 5 р. | 24 | 3.8 | 91.2 | 486.3873 | 607.98 |  | 7.97 | 5190.6074 | 0
|  |  | слесарь 4 р. | 14.53 | 3.8 | 55.214 |  |  |  | 7.97 | 0 | 0
2.4.16. | Монтаж счетчика газа РГ-600 - РГ-1000 | " | эл.газосв. 5 р. | 24 | 8 | 192 | 1023.9733 | 1279.97 |  | 7.97 | 10927.6978 | 0
|  |  | слесарь 4 р. | 14.53 | 8 | 116.24 |  |  |  | 7.97 | 0 | 0
2.4.17. | Монтаж сигнализатора загазованности типа СТМ, СТХ-3, СТХ-6, |  | слесарь 4 р. | 14.53 | 2.8 | 40.684 | 290.3029 | 362.88 |  | 7.97 | 3098.0749 | 0
| ЩИТ-2 и др. | " | слесарь 5 р. | 16.68 | 2.8 | 46.704 |  |  |  | 7.97 | 0 | 0
2.4.18. | Монтаж, наладка и пуск комплекта системы контроля | СИГЗ | эл. газосв.5 р. | 24 | 6.5 | 156 | 1270.3062 | 1587.88 |  | 7.97 | 13556.4683 | 0
| загазованности (СИГЗ) |  | слесарь 5 р. | 16.68 | 8.6 | 143.448 |  |  |  | 7.97 | 0 | 0
|  |  | монтер 4 р. | 12.96 | 6.4 | 82.944 |  |  |  | 7.97 | 0 | 0
2.4.19. | Замена плиты с новой подводкой газопровода и пуском газа | плита | слесарь 4 р. | 14.53 | 3.6 | 52.308 | 173.7672 | 217.21 | 225.5 | 7.97 | 1854.4226 | 1925.8256
| (Для плит повышенной комфортности и импортного производства | [8 empty] | 7.97 | 0 | 0
| применять коэф. 1,25) | [8 empty] | 7.97 | 0 | 0
2.4.20. | Замена проточного водонагревателя с новой подводкой | водонагре- | слесарь 4 р. | 14.53 | 3 | 43.59 | 311.0389 | 388.8 | 400.9 | 7.97 | 3319.366 | 3423.7849
| газопровода, водопровода и пуском газа | ватель | слесарь 5 р. | 16.68 | 3 | 50.04 |  |  |  | 7.97 | 0 | 0
2.4.21. | Замена водяной части проточного водонагревателя с пуском газа | " | слесарь 5 р. | 16.68 | 1.5 | 25.02 | 83.1164 | 103.9 | 107.9 | 7.97 | 887.0425 | 921.4926
2.4.22. | Замена горелки отопительного аппарата с новой подводкой | горелка | газосв. 5 р. | 20.06 | 1.5 | 30.09 | 172.362 | 215.45 | 223.7 | 7.97 | 1839.3966 | 1910.4532
| газопровода и пуском газа |  | слесарь 4 р. | 14.53 | 1.5 | 21.795 |  |  |  | 7.97 | 0 | 0
2.4.23. | Замена отопительного котла с новой подводкой газопровода | котел | слесарь 4 р. | 14.53 | 4 | 58.12 | 414.7185 | 518.4 | 538.3 | 7.97 | 4425.8213 | 4597.2148
| и пуском газа |  | слесарь 5 р. | 16.68 | 4 | 66.72 |  |  |  | 7.97 | 0 | 0
2.4.24. | Замена дымоотводящей трубы у газовых приборов | шт. | слесарь 4 р. | 14.53 | 4.3 | 62.479 | 207.5552 | 259.44 | 269.4 | 7.97 | 2214.9597 | 2300.7425
2.4.25. | Перестановка газовой плиты с пуском газа (без сварки) | плита | слесарь 4 р. | 14.53 | 1 | 14.53 | 48.2687 | 60.34 | 62.7 | 7.97 | 515.1506 | 535.4735
| с применением сварки | " | газосв. 4 р. | 17.44 | 1 | 17.44 | 106.2043 | 132.76 | 137.9 | 7.97 | 1133.4337 | 1177.7
|  |  | слесарь 4 р. | 14.53 | 1 | 14.53 |  |  |  | 7.97 | 0 | 0
2.4.26. | Демонтаж газовой плиты с установкой заглушки | " | слесарь 4 р. | 14.53 | 0.96 | 13.9488 | 46.3379 | 57.92 | 60.1 | 7.97 | 494.4899 | 513.2688
2.4.27. | Демонтаж проточного водонагревателя с установкой заглушки | прибор | слесарь 4 р. | 14.53 | 1.2 | 17.436 | 57.9224 | 72.4 | 75.2 | 7.97 | 618.1124 | 642.2266
2.4.28. | Демонтаж горелки отопительного котла с установкой заглушки | горелка | слесарь 4 р. | 14.53 | 1 | 14.53 | 48.2687 | 60.34 | 62.7 | 7.97 | 515.1506 | 535.4735
2.4.29. | Демонтаж отопительного котла с установкой заглушки | котел | слесарь 4 р. | 14.53 | 2.8 | 40.684 | 135.1522 | 168.94 | 175.4 | 7.97 | 1442.3192 | 1497.9593
2.4.30. | Демонтаж бытового счетчика с установкой перемычки | счетчик | слесарь 4 р. | 14.53 | 1 | 14.53 | 48.2687 | 60.34 | 62.7 | 7.97 | 515.1506 | 535.4735
2.4.31. | Демонтаж ротационного газового счетчика с установкой перемычки | счетчик | слесарь 4 р. | 14.53 | 1.44 | 20.9232 | 69.5069 | 86.88 | 90.2 | 7.97 | 741.7349 | 770.3303
2.4.32. | Изготовление перемычки при демонтаже газового счетчика | перемычка | газосв.4 р. | 17.44 | 1.08 | 18.8352 | 114.7007 | 143.38 | 148.9 | 7.97 | 1224.1016 | 1271.6427
|  |  | слесарь 4 р. | 14.53 | 1.08 | 15.6924 |  |  |  | 7.97 | 0 | 0
2.4.33. | Оформление исполнительно-технической документации на | объект | мастер | 27.6 | 2 | 55.2 | 183.3744 | 229.22 | 238 | 7.97 | 1956.9575 | 2032.5787
| газификацию жилого дома индивидуальной застройки | [8 empty] | 7.97 | 0 | 0
[10 empty] | 7.97 | 0 | 0
2.4.34. | Оформление исполнительно-технической документации на монтаж | счетчик | мастер | 27.6 | 1.5 | 41.4 | 137.5308 | 171.91 | 178.5 | 7.97 | 1467.6754 | 1524.434
газового прибора (счетчика, котла, проточного водонагревателя и пр.) с выездом на место обследования
РАЗДЕЛ 3. ПУСКО-НАЛАДОЧНЫЕ РАБОТЫ, ПРИЕМКА И ВВОД В ЭКСПЛУАТАЦИЮ ОБЪЕКТОВ ГАЗОРАСПРЕДЕЛИТЕЛЬНОЙ СИСТЕМЫ
Наименование работ и газового оборудования |  | Единица | Состав | Часовой | Трудоза- | Фонд | Себесто- | Договорная цена,руб. (Саратов, 2001 год) |  | Коэф. | Договорная цена, руб.
|  | измерения | исполни- | ФОТ, | траты на | оплаты | имость, | для пред- | для |  | для предприятий | для
|  |  | телей | руб. | ед.изм., | труда, | руб. | приятий | населения |  |  | населения
[5 empty] | чел.ч | руб. |  | (без НДС) | (c НДС) |  | (без НДС) | (c НДС)
3.1. | Приемка в эксплуатацию вновь построенного газопровода | объект | инженер | 27.6 | 4 | 110.4 | 366.7488 | 458.44 | 476 | 8.22 | 4036.6852 | 4192.6718
[10 empty] | 8.22 | 0 | 0
3.2. | Приемка в эксплуатацию ГРП (ГРУ) при одной нитке газопровода | " | инженер | 27.6 | 2 | 55.2 | 294.1963 | 367.75 |  | 8.22 | 3238.1358 | 0
|  |  | слесарь 5р. | 16.68 | 2 | 33.36 |  |  |  | 8.22 | 0 | 0
[10 empty] | 8.22 | 0 | 0
3.3. | То же, при двух нитках газопровода | " | инженер | 27.6 | 3.8 | 104.88 | 558.973 | 698.72 |  | 8.22 | 6152.4141 | 0
| (При трех нитках применять коэф.1,3) |  | слесарь 5р. | 16.68 | 3.8 | 63.384 |  |  |  | 8.22 | 0 | 0
[10 empty] | 8.22 | 0 | 0
3.4. | Приемка в эксплуатацию газифицированной котельной | " | инженер | 27.6 | 2 | 55.2 | 183.3744 | 229.22 |  | 8.22 | 2018.3426 | 0
[10 empty] | 8.22 | 0 | 0
3.5. | Приемка в эксплуатацию технологической газоиспользущей установки | " | инженер | 27.6 | 2.5 | 69 | 367.7454 | 459.68 |  | 8.22 | 4047.6038 | 0
| предприятия |  | слесарь 5р. | 16.68 | 2.5 | 41.7 |  |  |  | 8.22 | 0 | 0
[10 empty] | 8.22 | 0 | 0
3.6. | Приемка в эксплуатацию газопровода и газового оборудования | " | инженер | 27.6 | 1 | 27.6 | 91.6872 | 114.61 |  | 8.22 | 1009.1713 | 0
| производственного, общественного (административного) здания | [8 empty] | 8.22 | 0 | 0
[10 empty] | 8.22 | 0 | 0
3.7. | Приемка в эксплуатацию наружного и внутреннего газопровода, газового | " | инженер | 27.6 | 4 | 110.4 | 588.3926 | 735.49 | 763.7 | 8.22 | 6476.1836 | 6726.772
| оборудования многоквартирного жилого дома |  | слесарь 5р. | 16.68 | 4 | 66.72 |  |  |  | 8.22 | 0 | 0
[10 empty] | 8.22 | 0 | 0
3.8. | То же, жилого дома индивидуальной застройки | " | мастер | 27.6 | 1 | 27.6 | 91.6872 | 114.61 | 119 | 8.22 | 1009.1713 | 1048.168
[10 empty] | 8.22 | 0 | 0
3.9. | То же, индивидуальной бани (теплицы, гаража, летней кухни) | " | мастер | 27.6 | 0.7 | 19.32 | 64.181 | 80.23 | 83.3 | 8.22 | 706.4463 | 733.7176
[10 empty] | 8.22 | 0 | 0
3.10. | Первичный пуск в эксплуатацию подземного газопровода | " | слесарь 4 р. | 14.53 | 2.88 | 41.8464 | 298.5973 | 373.25 | 387.6 | 8.22 | 3286.5648 | 3414.0328
| (При повторном пуске газа в п.п.3.10 - 3.33 применять коэф.0,7) |  | слесарь 5 р. | 16.68 | 2.88 | 48.0384 |  |  |  | 8.22 | 0 | 0
[10 empty] | 8.22 | 0 | 0
3.11. | Первичный пуск в эксплуатацию надземного газопровода | " | слесарь 4 р. | 14.53 | 2.88 | 41.8464 | 139.0137 | 173.77 | 180.4 | 8.22 | 1530.0907 | 1588.9874
3.12. | Первичный пуск газа в ГРП (ГРУ) при одной нитке газопровода | " | слесарь 4 р. | 14.53 | 9.7 | 140.941 | 734.1786 | 917.72 |  | 8.22 | 8080.7669 | 0
|  |  | слесарь 5 р. | 16.68 | 4.8 | 80.064 |  |  |  | 8.22 | 0 | 0
3.13. | То же, при двух нитках газопровода | " | слесарь 4 р. | 14.53 | 18.6 | 270.258 | 1418.6601 | 1773.33 |  | 8.22 | 15614.6388 | 0
|  |  | слесарь 5 р. | 16.68 | 9.4 | 156.792 |  |  |  | 8.22 | 0 | 0
| (При трех нитках применять коэф.1,3) | [8 empty] | 8.22 | 0 | 0
3.14. | Первичный пуск газа в ШРП при одной нитке газопровода | " | слесарь 4 р. | 14.53 | 4.32 | 62.7696 | 208.5206 | 260.65 | 270.7 | 8.22 | 2295.0921 | 2384.3619
[10 empty] | 8.22 | 0 | 0
3.15. | То же, при двух нитках газопровода | " | слесарь 4 р. | 14.53 | 2.88 | 41.8464 | 298.5973 | 373.25 |  | 8.22 | 3286.5648 | 0
|  |  | слесарь 5 р. | 16.68 | 2.88 | 48.0384 |  |  |  | 8.22 | 0 | 0
[10 empty] | 8.22 | 0 | 0
3.16. | Первичный слив газа в резервуарную установку | установка | слесарь 4 р. | 14.53 | 1.44 | 20.9232 | 149.2987 | 186.62 | 193.8 | 8.22 | 1643.2384 | 1707.0164
|  |  | слесарь 5 р. | 16.68 | 1.44 | 24.0192 |  |  |  | 8.22 | 0 | 0
[10 empty] | 8.22 | 0 | 0
3.17. | Первичный пуск подземного газопровода к предприятию | объект | слесарь 4 р. | 14.53 | 1.44 | 20.9232 | 149.2987 | 186.62 |  | 8.22 | 1643.2384 | 0
|  |  | слесарь 5 р. | 16.68 | 1.44 | 24.0192 |  |  |  | 8.22 | 0 | 0
[10 empty] | 8.22 | 0 | 0
3.18. | Первичный пуск надземного газопровода к предприятию | " | слесарь 4 р. | 14.53 | 2 | 29.06 | 96.5373 | 120.67 |  | 8.22 | 1062.5312 | 0
[10 empty] | 8.22 | 0 | 0
3.19. | Первичный пуск газа в газовое оборудование котельной малой | котел | слесарь 4 р. | 14.53 | 2.43 | 35.3079 | 251.9415 | 314.93 |  | 8.22 | 2773.0418 | 0
| мощности с одним котлом (до 1 Гкал/ч) с автоматикой |  | слесарь 5 р. | 16.68 | 2.43 | 40.5324 |  |  |  | 8.22 | 0 | 0
[10 empty] | 8.22 | 0 | 0
3.20. | То же, без автоматики | " | слесарь 4 р. | 14.53 | 2.92 | 42.4276 | 140.9445 | 176.18 |  | 8.22 | 1551.3114 | 0
[10 empty] | 8.22 | 0 | 0
3.21. | Первичный пуск каждого последующего котла малой мощности | " | слесарь 4 р. | 14.53 | 0.67 | 9.7351 | 69.4653 | 86.83 |  | 8.22 | 764.5611 | 0
| с автоматикой |  | слесарь 5 р. | 16.68 | 0.67 | 11.1756 |  |  |  | 8.22 | 0 | 0
[10 empty] | 8.22 | 0 | 0
3.22. | То же, без автоматики | " | слесарь 4 р. | 14.53 | 0.8 | 11.624 | 38.6149 | 48.27 |  | 8.22 | 425.0301 | 0
[10 empty] | 8.22 | 0 | 0
3.23. | Первичный пуск газа в газовое оборудование котельной средней | " | слесарь 4 р. | 14.53 | 2.82 | 40.9746 | 292.9306 | 366.16 |  | 8.22 | 3224.1355 | 0
| мощности с одним котлом (от 1 до 5 Гкал/ч) с автоматикой |  | слесарь 5 р. | 16.68 | 2.83 | 47.2044 |  |  |  | 8.22 | 0 | 0
[10 empty] | 8.22 | 0 | 0
3.24. | То же, без автоматики | " | слесарь 4 р. | 14.53 | 3.4 | 49.402 | 164.1134 | 205.14 |  | 8.22 | 1806.3119 | 0
3.25. | Первичный пуск каждого последующего котла средней мощности | " | слесарь 4 р. | 14.53 | 1.15 | 16.7095 | 119.2316 | 149.04 |  | 8.22 | 1312.3365 | 0
| с автоматикой |  | слесарь 5 р. | 16.68 | 1.15 | 19.182 |  |  |  | 8.22 | 0 | 0
3.26. | То же, без автоматики | " | слесарь 4 р. | 14.53 | 1.54 | 22.3762 | 74.3337 | 92.92 |  | 8.22 | 818.1851 | 0
[10 empty] | 8.22 | 0 | 0
3.27. | Первичный пуск в эксплуатацию газового оборудования котельной | " | слесарь 4 р. | 14.53 | 12 | 174.36 | 911.6897 | 1139.61 |  | 8.22 | 10034.5669 | 0
| с одним котлом малой мощности с автоматикой и ГРУ |  | слесарь 5 р. | 16.68 | 6 | 100.08 |  |  |  | 8.22 | 0 | 0
| (На каждый последующий котел применять п.3.21) | [8 empty] | 8.22 | 0 | 0
[10 empty] | 8.22 | 0 | 0
3.28. | Первичный пуск в эксплуатацию газового оборудования котельной | " | слесарь 4 р. | 14.53 | 12.4 | 180.172 | 942.0793 | 1177.6 |  | 8.22 | 10369.0789 | 0
| с одним котлом средней мощности с автоматикой и ГРУ |  | слесарь 5 р. | 16.68 | 6.2 | 103.416 |  |  |  | 8.22 | 0 | 0
| (На каждый последующий котел применять п.3.25) | [8 empty] | 8.22 | 0 | 0
[10 empty] | 8.22 | 0 | 0
3.29. | Первичный пуск газа в технологическую газоиспользующую установку | установка | слесарь 4 р. | 14.53 | 2.5 | 36.325 | 120.6716 | 150.84 |  | 8.22 | 1328.186 | 0
| предприятия | [8 empty] | 8.22 | 0 | 0
3.30. | Пуско-наладочные работы по вводу в эксплуатацию горелок | горелка | слесарь 4 р. | 14.53 | 0.72 | 10.4616 | 34.7534 | 43.44 |  | 8.22 | 382.5007 | 0
| инфракрасного излучения | [8 empty] | 8.22 | 0 | 0
[10 empty] | 8.22 | 0 | 0
3.31. | Первичный пуск в эксплуатацию газового оборудования производственного | объект | слесарь 4 р. | 14.53 | 3.7 | 53.761 | 178.594 | 223.24 |  | 8.22 | 1965.6871 | 0
| общественного (административного) здания | [8 empty] | 8.22 | 0 | 0
[10 empty] | 8.22 | 0 | 0
3.32. | Пуско-наладочные работы по вводу в эксплуатацию подземного | объект | слесарь 4 р. | 14.53 | 1.4 | 20.342 | 67.5761 | 84.47 | 87.7 | 8.22 | 743.7807 | 772.4734
| газопровода к жилому дому (ввод до 25 м) | [8 empty] | 8.22 | 0 | 0
| (При длине ввода свыше 25 м применять коэф.1,2) | [8 empty] | 8.22 | 0 | 0
[10 empty] | 8.22 | 0 | 0
3.33. | Пуско-наладочные работы по вводу в эксплуатацию надземного | " | слесарь 4 р. | 14.53 | 1 | 14.53 | 48.2687 | 60.34 | 62.7 | 8.22 | 531.3096 | 552.27
| газопровода к жилому дому при длине до 100 м | [8 empty] | 8.22 | 0 | 0
| (При длине газопровода свыше 100 м применять коэф.1,1) | [8 empty] | 8.22 | 0 | 0
[10 empty] | 8.22 | 0 | 0
3.34. | Первичный пуск в эксплуатацию газового оборудования жилого дома | " | слесарь 4 р. | 14.53 | 1.44 | 20.9232 | 69.5069 | 86.88 | 90.2 | 8.22 | 765.0013 | 794.4937
| индивидуальной застройки при установке плиты | [8 empty] | 8.22 | 0 | 0
| ( При установке двух плит применять коэф.1,8; при установке бытового | [8 empty] | 8.22 | 0 | 0
| счетчика газа применять коэф.1,15) | [8 empty] | 8.22 | 0 | 0
| (При повторном пуске газа в п.п.3.34 - 3.52 применять коэф.0,6) | [8 empty] | 8.22 | 0 | 0
[10 empty] | 8.22 | 0 | 0
3.35. | То же, при установке проточного водонагревателя | " | слесарь 4 р. | 14.53 | 3.6 | 52.308 | 173.7672 | 217.21 | 225.5 | 8.22 | 1912.5914 | 1986.2342
| (При установке двух водонагревателей применять коэф.1,8; при | [8 empty] | 8.22 | 0 | 0
| установке бытового счетчика газа применять коэф.1,05) | [8 empty] | 8.22 | 0 | 0
[10 empty] | 8.22 | 0 | 0
3.36. | То же, при установке отопительного аппарата | " | слесарь 4 р. | 14.53 | 2.88 | 41.8464 | 139.0137 | 173.77 | 180.4 | 8.22 | 1530.0907 | 1588.9874
| (При установке двух отопительных аппаратов применять коэф.1,8; при | [8 empty] | 8.22 | 0 | 0
| установке бытового счетчика газа применять коэф.1,1) | [8 empty] | 8.22 | 0 | 0
[10 empty] | 8.22 | 0 | 0
3.37. | То же, при установке плиты и отопительного аппарата | " | слесарь 4 р. | 14.53 | 4.32 | 62.7696 | 208.5206 | 260.65 | 270.7 | 8.22 | 2295.0921 | 2384.3619
| (При установке двух отопительных аппаратов применять коэф.1,4; при | [8 empty] | 8.22 | 0 | 0
| установке бытового счетчика газа применять коэф.1,08) | [8 empty] | 8.22 | 0 | 0
[10 empty] | 8.22 | 0 | 0
3.38. | То же, при установке двух плит и двух отопительных аппаратов | " | слесарь 4 р. | 14.53 | 6.72 | 97.6416 | 324.3654 | 405.46 | 421 | 8.22 | 3570.1823 | 3708.2244
| (При установке газового счетчика применять коэф.1,03; двух счетчиков | [8 empty] | 8.22 | 0 | 0
| применять коэф.1,06) | [8 empty] | 8.22 | 0 | 0
[10 empty] | 8.22 | 0 | 0
3.39. | Первичный пуск в эксплуатацию газового оборудования жилого дома | " | слесарь 4 р. | 14.53 | 2.45 | 35.5985 | 118.2582 | 147.82 | 153.5 | 8.22 | 1301.5941 | 1352.0486
| индивидуальной застройки при установке плиты и горелки отопитель- | [8 empty] | 8.22 | 0 | 0
| ной печи | [8 empty] | 8.22 | 0 | 0
| (При установке двух горелок применять коэф.1,3; бытового счетчика | [8 empty] | 8.22 | 0 | 0
| газа - коэф.1,1) | [8 empty] | 8.22 | 0 | 0
[10 empty] | 8.22 | 0 | 0
3.40. | То же, при установке двух плит и двух горелок отопительных печей | " | слесарь 4 р. | 14.53 | 4 | 58.12 | 193.0746 | 241.34 | 250.6 | 8.22 | 2125.0624 | 2207.3184
[10 empty] | 8.22 | 0 | 0
3.41. | Первичный пуск в эксплуатацию газового оборудования жилого дома | " | слесарь 4 р. | 14.53 | 5.04 | 73.2312 | 243.274 | 304.09 | 315.8 | 8.22 | 2677.5927 | 2781.6087
| индивидуальной застройки при установке плиты и проточного | [8 empty] | 8.22 | 0 | 0
| водонагревателя | [8 empty] | 8.22 | 0 | 0
| (При установке двух водонагревателей применять коэф.1,5;при уста- | [8 empty] | 8.22 | 0 | 0
| новке бытового счетчика газа применять коэф.1,07) | [8 empty] | 8.22 | 0 | 0
3.42. | То же, при установке двух плит и двух проточных водонагревателей | объект | слесарь 4 р. | 14.53 | 8.5 | 123.505 | 410.2836 | 512.85 | 532.5 | 8.22 | 4515.7796 | 4690.3314
| (При установке газового счетчика применять коэф.1,04; при установке | [8 empty] | 8.22 | 0 | 0
| двух счетчиков применять коэф.1,08) | [8 empty] | 8.22 | 0 | 0
[10 empty] | 8.22 | 0 | 0
3.43. | Первичный пуск в эксплуатацию газового оборудования жилого дома | " | слесарь 4 р. | 14.53 | 4.6 | 66.838 | 222.0358 | 277.54 | 288.2 | 8.22 | 2443.813 | 2538.5042
| индивидуальной застройки при установке плиты, проточного | [8 empty] | 8.22 | 0 | 0
| водонагревателя и горелки отопительной печи | [8 empty] | 8.22 | 0 | 0
| (При установке бытового счетчика газа применять коэф.1,05) | [8 empty] | 8.22 | 0 | 0
[10 empty] | 8.22 | 0 | 0
3.44. | Первичный пуск в эксплуатацию газового оборудования жилого дома | " | слесарь 4 р. | 14.53 | 7.92 | 115.0776 | 382.2878 | 477.86 | 496.2 | 8.22 | 4207.6835 | 4370.5961
| индивидуальной застройки при установке плиты, проточного | [8 empty] | 8.22 | 0 | 0
| водонагревателя и отопительного аппарата | [8 empty] | 8.22 | 0 | 0
| (При установке счетчика применять коэф.1,03) | [8 empty] | 8.22 | 0 | 0
[10 empty] | 8.22 | 0 | 0
3.45. | То же, при установке плиты, проточного водонагревателя и двух | " | слесарь 4 р. | 14.53 | 9.7 | 140.941 | 468.206 | 585.26 | 607.7 | 8.22 | 5153.3688 | 5352.7031
| отопительных аппаратов | [8 empty] | 8.22 | 0 | 0
| (При установке двух плит применять коэф.1,1 бытового счетчика газа - | [8 empty] | 8.22 | 0 | 0
| коэф.1,03, двух счетчиков - коэф.1,06 ) | [8 empty] | 8.22 | 0 | 0
[10 empty] | 8.22 | 0 | 0
3.46. | То же, при установке двух плит, двух водонагревателей и двух | " | слесарь 4 р. | 14.53 | 15.8 | 229.574 | 762.6448 | 953.31 | 989.9 | 8.22 | 8394.1462 | 8719.1719
| отопительных аппаратов | [8 empty] | 8.22 | 0 | 0
| (При установке газового счетчика применять коэф.1,03, двух счетчиков | [8 empty] | 8.22 | 0 | 0
| применять коэф.1,06) | [8 empty] | 8.22 | 0 | 0
[10 empty] | 8.22 | 0 | 0
3.47. | Первичный пуск в эксплуатацию газового оборудования многоквартирного | стояк | слесарь 4 р. | 14.53 | 2.4 | 34.872 | 115.8448 | 144.81 | 150.4 | 8.22 | 1275.0903 | 1324.7434
| жилого дома при установке газовой плиты, бытового счетчика газа и | [8 empty] | 8.22 | 0 | 0
| количестве приборов на одном стояке до 5 | [8 empty] | 8.22 | 0 | 0
[10 empty] | 8.22 | 0 | 0
3.48. | То же, при количестве приборов на одном стояке 6 - 10 | " | слесарь 4 р. | 14.53 | 3.3 | 47.949 | 159.2866 | 199.11 | 206.8 | 8.22 | 1753.2161 | 1821.5221
[10 empty] | 8.22 | 0 | 0
3.49. | То же, при количестве приборов на одном стояке 11-15 | " | слесарь 4 р. | 14.53 | 4.18 | 60.7354 | 201.763 | 252.2 | 261.9 | 8.22 | 2220.6876 | 2306.8503
[10 empty] | 8.22 | 0 | 0
3.50. | То же, при количестве приборов свыше 16 | " | слесарь 4 р. | 14.53 | 5.1 | 74.103 | 246.1702 | 307.71 | 319.5 | 8.22 | 2709.4678 | 2814.1988
[10 empty] | 8.22 | 0 | 0
3.51. | Первичный пуск в эксплуатацию газового оборудования многоквартирного | стояк | слесарь 4 р. | 14.53 | 5.25 | 76.2825 | 253.4105 | 316.76 | 328.9 | 8.22 | 2789.1554 | 2896.9953
| жилого дома при установке плиты, проточного водонагревателя, | [8 empty] | 8.22 | 0 | 0
| счетчика газа и количестве приборов на одном стояке до 10 | [8 empty] | 8.22 | 0 | 0
[10 empty] | 8.22 | 0 | 0
3.52. | То же, при количестве приборов на одном стояке свыше 10 | " | слесарь 4 р. | 14.53 | 5.7 | 82.821 | 275.1314 | 343.91 | 357.1 | 8.22 | 3028.2183 | 3145.3847
8.22
8.22
РАЗДЕЛ 4. ТЕХНИЧЕСКИЙ НАДЗОР ЗА СТРОИТЕЛЬСТВОМ
Глава 1. ТЕХНИЧЕСКИЙ НАДЗОР ЗА СТРОИТЕЛЬСТВОМ ОБЪЕКТОВ ГАЗОРАСПРЕДЕЛИТЕЛЬНОЙ СИСТЕМЫ
Наименование работ и газового оборудования |  | Единица | Состав | Часовой | Трудоза- | Фонд | Себесто- | Договорная цена,руб. (Саратов, 2001 год) |  | Коэф. | Договорная цена, руб.
|  | измерения | исполни- | ФОТ, | траты на | оплаты | имость, | для пред- | для |  | для предприятий | для
|  |  | телей | руб. | ед.изм., | труда, | руб. | приятий | населения |  |  | населения
[5 empty] | чел.ч | руб. |  | (без НДС) | (c НДС) |  | (без НДС) | (c НДС)
4.1.1. | Технический надзор за строительством подземного газопровода | 100 м | инженер | 32.5 | 15 | 487.5 | 1619.475 | 2024.34 | 2102.1 | 6.84 | 14832.3554 | 15407.1238
| (На каждые последующие 100 м применять коэф.0,6; при повторном | [8 empty] | 6.84 | 0 | 0
| вызове в пунктах 4.1.1- 4.1.13 применять коэф. 0,7) | [8 empty] | 6.84 | 0 | 0
[10 empty] | 6.84 | 0 | 0
4.1.2. | Технический надзор за строительством надземного газопровода на | " | инженер | 32.5 | 5 | 162.5 | 539.825 | 674.78 | 700.7 | 6.84 | 4944.1185 | 5135.7079
| опорах | [8 empty] | 6.84 | 0 | 0
| (На каждые последующие 100 м применять коэф. 0,6) | [8 empty] | 6.84 | 0 | 0
[10 empty] | 6.84 | 0 | 0
4.1.3. | Технический надзор за строительством подземного газопровода- | ввод | инженер | 32.5 | 4.5 | 146.25 | 485.8425 | 607.3 | 630.6 | 6.84 | 4449.692 | 4621.9172
| ввода (до 25 м) | [8 empty] | 6.84 | 0 | 0
| (На каждые последующие 25 м применять коэф. 0,6) | [8 empty] | 6.84 | 0 | 0
[10 empty] | 6.84 | 0 | 0
4.1.4. | Технический надзор за строительством газопровода и монтажом | объект | инженер | 32.5 | 10 | 325 | 1079.65 | 1349.56 |  | 6.84 | 9888.2369 | 0
| оборудования в ГРП с одной ниткой редуцирования | [8 empty] | 6.84 | 0 | 0
| (При наличии двух ниток применять коэф. 1,5) | [8 empty] | 6.84 | 0 | 0
[10 empty] | 6.84 | 0 | 0
4.1.5. | Технический надзор за строительством газопровода и монтажом | " | инженер | 32.5 | 5 | 162.5 | 539.825 | 674.78 |  | 6.84 | 4944.1185 | 0
| оборудования в ГРУ с одной ниткой редуцирования | [8 empty] | 6.84 | 0 | 0
| (При наличии двух ниток применять коэф. 1,5) | [8 empty] | 6.84 | 0 | 0
[10 empty] | 6.84 | 0 | 0
4.1.6. | Технический надзор за строительством газопровода и монтажом | " | инженер | 32.5 | 3 | 97.5 | 323.895 | 404.87 | 420.4 | 6.84 | 2966.4857 | 3081.2782
| оборудования ШРП | [8 empty] | 6.84 | 0 | 0
[10 empty] | 6.84 | 0 | 0
4.1.7. | Технический надзор за строительством внутреннего газопровода и | " | инженер | 32.5 | 5 | 162.5 | 539.825 | 674.78 |  | 6.84 | 4944.1185 | 0
| монтажом газового оборудования котельной или технологических | [8 empty] | 6.84 | 0 | 0
| печей предприятия | [8 empty] | 6.84 | 0 | 0
[10 empty] | 6.84 | 0 | 0
4.1.8. | Технический надзор за строительством внутреннего газопровода, | " | инженер | 32.5 | 8 | 260 | 863.72 | 1079.65 |  | 6.84 | 7910.6042 | 0
| ГРУ и монтажом газового оборудования котельной или технологи- | [8 empty] | 6.84 | 0 | 0
| ческих печей предприятия | [8 empty] | 6.84 | 0 | 0
[10 empty] | 6.84 | 0 | 0
4.1.9. | Технический надзор за строительством фасадного и внутреннего | объект | инженер | 27.6 | 4 | 110.4 | 366.7488 | 458.44 |  | 6.84 | 3358.9935 | 0
| газопровода, монтажом газового оборудования производственного, | [8 empty] | 6.84 | 0 | 0
| общественного (административного) здания при наличии | [8 empty] | 6.84 | 0 | 0
| отопительного оборудования (одна топочная установка) | [8 empty] | 6.84 | 0 | 0
| (На каждую доп. топочную установку применять коэф. 0,6) | [8 empty] | 6.84 | 0 | 0
[10 empty] | 6.84 | 0 | 0
4.1.10. | Технический надзор за строительством временного газопровода и | " | инженер | 27.6 | 5 | 138 | 458.436 | 573.05 | 595 | 6.84 | 4198.7419 | 4360.9907
| монтажом ГИИ для внутренней сушки здания | [8 empty] | 6.84 | 0 | 0
[10 empty] | 6.84 | 0 | 0
4.1.11. | Технический надзор за строительством фасадного, внутреннего | " | инженер | 27.6 | 8 | 220.8 | 733.4976 | 916.87 | 952.1 | 6.84 | 6717.9138 | 6978.3181
| газопровода и монтажом газового оборудования в многоквартирном | [8 empty] | 6.84 | 0 | 0
| жилом доме | [8 empty] | 6.84 | 0 | 0
[10 empty] | 6.84 | 0 | 0
4.1.12. | Технический надзор за строительством фасадного, внутреннего | " | инженер | 27.6 | 2 | 55.2 | 183.3744 | 229.22 | 238 | 6.84 | 1679.4968 | 1744.3963
| газопровода и монтажом газового оборудования (до трех приборов) | [8 empty] | 6.84 | 0 | 0
| в жилом доме индивидуальной застройки | [8 empty] | 6.84 | 0 | 0
| (При установке свыше трех приборов применять коэф. 1,4) | [8 empty] | 6.84 | 0 | 0
[10 empty] | 6.84 | 0 | 0
4.1.13. | Технический надзор за монтажом бытового газового счетчика | счетчик | инженер | 27.6 | 0.6 | 16.56 | 55.0123 | 68.77 | 71.4 | 6.84 | 503.8783 | 523.3189
[10 empty] | 6.84 | 0 | 0
4.1.14. | Технический надзор при производстве земляных работ и | 100 м | инженер | 27.6 | 1.5 | 41.4 | 137.5308 | 171.91 |  | 6.84 | 1259.5859 | 0
| строительстве вблизи действующего газопровода | [8 empty] | 6.84 | 0 | 0
[10 empty] | 6.84 | 0 | 0
4.1.15. | Проверка исполнительно-технической документации на построенный | объект | инженер | 32.5 | 5 | 162.5 | 539.825 | 674.78 | 700.7 | 6.84 | 4944.1185 | 5135.7079
| подземный газопровод ( до 100 м) | [8 empty] | 6.84 | 0 | 0
| (В пунктах 4.1.15 и 4.1.16 на каждые последующие 100 м газопро- | [8 empty] | 6.84 | 0 | 0
| вода применять коэф.0,5) | [8 empty] | 6.84 | 0 | 0
[10 empty] | 6.84 | 0 | 0
4.1.16. | Проверка исполнительно-технической документации на построенный | " | инженер | 32.5 | 3 | 97.5 | 323.895 | 404.87 | 420.4 | 6.84 | 2966.4857 | 3081.2782
| надземный газопровод (до 100 м) | [8 empty] | 6.84 | 0 | 0
[10 empty] | 6.84 | 0 | 0
4.1.17. | Проверка исполнительно-технической документации на построенный | " | инженер | 32.5 | 1.5 | 48.75 | 161.9475 | 202.43 | 210.2 | 6.84 | 1483.2062 | 1540.6391
| подземный газопровод - ввод | [8 empty] | 6.84 | 0 | 0
[10 empty] | 6.84 | 0 | 0
4.1.18. | Проверка исполнительно-технической документации на построенный | объект | инженер | 32.5 | 8 | 260 | 863.72 | 1079.65 |  | 6.84 | 7910.6042 | 0
| газорегуляторный пункт | [8 empty] | 6.84 | 0 | 0
| (При проверке документации на ГРУ применять коэф.0,5) | [8 empty] | 6.84 | 0 | 0
[10 empty] | 6.84 | 0 | 0
4.1.19. | Проверка исполнительно-технической документации на монтаж | " | инженер | 32.5 | 2.4 | 78 | 259.116 | 323.9 | 336.3 | 6.84 | 2373.2179 | 2464.8759
| ШРП | [8 empty] | 6.84 | 0 | 0
4.1.20. | Проверка исполнительно-технической документации на строитель- | " | инженер | 32.5 | 8 | 260 | 863.72 | 1079.65 |  | 6.84 | 7910.6042 | 0
| ство газопровода и монтаж газового оборудования котельной | [8 empty] | 6.84 | 0 | 0
| (с ГРУ и одним котлом) | [8 empty] | 6.84 | 0 | 0
| (На каждый дополнительный котел применять коэф.0,5) | [8 empty] | 6.84 | 0 | 0
[10 empty] | 6.84 | 0 | 0
4.1.21. | Проверка исполнительно-технической документации на строитель- | " | инженер | 32.5 | 4.6 | 149.5 | 496.639 | 620.8 |  | 6.84 | 4548.6066 | 0
| ство газопровода и монтаж газового оборудования котельной | [8 empty] | 6.84 | 0 | 0
| или технологических печей предприятия | [8 empty] | 6.84 | 0 | 0
[10 empty] | 6.84 | 0 | 0
4.1.22. | Проверка исполнительно-технической документации на строитель- | " | инженер | 27.6 | 3 | 82.8 | 275.0616 | 343.83 | 357 | 6.84 | 2519.2452 | 2616.5944
| ство газопровода и монтаж газового оборудования общественного | [8 empty] | 6.84 | 0 | 0
| (административного) здания или многоквартирного жилого дома | [8 empty] | 6.84 | 0 | 0
4.1.23. | Проверка исполнительно-технической документации на строитель- | " | инженер | 27.6 | 1 | 27.6 | 91.6872 | 114.61 | 119 | 6.84 | 839.7484 | 872.1981
| ство газопровода и монтаж газового оборудования жилого дома | [8 empty] | 6.84
| индивидуальной застройки | [8 empty] | 6.84
6.84
Глава 2. ПРОВЕРКА СОСТОЯНИЯ ГАЗОПРОВОДА (КОНТРОЛЬ КАЧЕСТВА СВАРНЫХ СТЫКОВ И ИЗОЛЯЦИОННЫХ
ПОКРЫТИЙ) ПРИБОРНЫМ МЕТОДОМ ПРИ СТРОИТЕЛЬНО-МОНТАЖНЫХ РАБОТАХ
Наименование работ и газового оборудования |  | Единица | Состав | Часовой | Трудоза- | Фонд | Себесто- | Договорная цена,руб. (Саратов, 2001 год) |  | Коэф. | Договорная цена, руб.
|  | измерения | исполни- | ФОТ, | траты на | оплаты | имость, | для пред- | для |  | для предприятий | для
|  |  | телей | руб. | ед.изм., | труда, | руб. | приятий | населения |  |  | населения
[5 empty] | чел.ч | руб. |  | (без НДС) | (c НДС) |  | (без НДС) | (c НДС)
4.2.1. | Проверка защитного покрытия газопровода перед опусканием его
| в траншею при диаметре газопровода до 100 мм | 10 м | слесарь 6 р. | 19.38 | 2.65 | 51.357 | 170.608 | 213.26 |  | 6.84 | 1562.5577 | 0
| в том числе | [8 empty] | 6.84 | 0 | 0
| внешний осмотр изоляции | 10 м | слесарь 6 р. | 19.38 | 0.35 | 6.783 | 22.5331 | 28.17 |  | 6.84 | 206.4018 | 0
| адгезия к стали | " | слесарь 6 р. | 19.38 | 0.5 | 9.69 | 32.1902 | 40.24 |  | 6.84 | 294.8388 | 0
| определение толщины изоляции прибором УКТ- 2 | " | слесарь 6 р. | 19.38 | 0.72 | 13.9536 | 46.3539 | 57.94 |  | 6.84 | 424.5268 | 0
| проверка изоляции на сплошность прибором ДИСИ | " | слесарь 6 р. | 19.38 | 1.08 | 20.9304 | 69.5308 | 86.91 |  | 6.84 | 636.7903 | 0
[10 empty] | 6.84 | 0 | 0
4.2.2. | То же, при диаметре газопровода 101 - 300 мм | 10 м | слесарь 6 р. | 19.38 | 3.37 | 65.3106 | 216.9618 | 271.2 |  | 6.84 | 1987.0846 | 0
| в том числе | [8 empty] | 6.84 | 0 | 0
| внешний осмотр изоляции | " | слесарь 6 р. | 19.38 | 0.35 | 6.783 | 22.5331 | 28.17 |  | 6.84 | 206.4018 | 0
| адгезия к стали | " | слесарь 6 р. | 19.38 | 0.5 | 9.69 | 32.1902 | 40.24 |  | 6.84 | 294.8388 | 0
| определение толщины изоляции прибором УКТ- 2 | " | слесарь 6 р. | 19.38 | 1.08 | 20.9304 | 69.5308 | 86.91 |  | 6.84 | 636.7903 | 0
| проверка изоляции на сплошность прибором ДИСИ | " | слесарь 6 р. | 19.38 | 1.44 | 27.9072 | 92.7077 | 115.88 |  | 6.84 | 849.0537 | 0
[10 empty] | 6.84 | 0 | 0
4.2.3. | То же, при диаметре газопровода св. 300 мм | 10 м | слесарь 6 р. | 19.38 | 4.09 | 79.2642 | 263.3157 | 329.14 |  | 6.84 | 2411.6114 | 0
| в том числе | [8 empty] | 6.84 | 0 | 0
| внешний осмотр изоляции | " | слесарь 6 р. | 19.38 | 0.35 | 6.783 | 22.5331 | 28.17 |  | 6.84 | 206.4018 | 0
| адгезия к стали | " | слесарь 6 р. | 19.38 | 0.5 | 9.69 | 32.1902 | 40.24 |  | 6.84 | 294.8388 | 0
| определение толщины изоляции | " | слесарь 6 р. | 19.38 | 1.44 | 27.9072 | 92.7077 | 115.88 |  | 6.84 | 849.0537 | 0
| проверка изоляции на сплошность прибором ДИСИ | " | слесарь 6 р. | 19.38 | 1.8 | 34.884 | 115.8846 | 144.86 |  | 6.84 | 1061.3904 | 0
[10 empty] | 6.84 | 0 | 0
4.2.4. | Внешний осмотр качества изоляции газопровода после опускания | 10 м | слесарь 6 р. | 19.38 | 0.4 | 7.752 | 25.7521 | 32.19 |  | 6.84 | 235.8564 | 0
| его в траншею | [8 empty] | 6.84 | 0 | 0
[10 empty] | 6.84 | 0 | 0
4.2.5. | Проверка (прибором типа АНПИ) отсутствия участков | км | слесарь 5 р. | 16.68 | 6.6 | 110.088 | 524.9989 | 656.25 |  | 6.84 | 4808.349 | 0
| электрического контакта металла трубы с грунтом после полной |  | слесарь 4 р. | 14.53 | 3.3 | 47.949 |  |  |  | 6.84 | 0 | 0
| засыпки траншеи | [8 empty] | 6.84 | 0 | 0
[10 empty] | 6.84 | 0 | 0
4.2.6. | Проведение механических испытаний стальных сварных | [8 empty] | 6.84 | 0 | 0
| соединений, сваренных электросваркой на растяжение и изгиб | [8 empty] | 6.84 | 0 | 0
| при диаметре газопровода до 40 мм | стык | мастер | 27.6 | 0.5 | 13.8 | 80.6083 | 100.76 |  | 6.84 | 738.2693 | 0
|  | (6 образцов) | токарь 6 р. | 20.93 | 0.5 | 10.465 |  |  |  | 6.84 | 0 | 0
| 50 - 80 мм | " | мастер | 27.6 | 0.75 | 20.7 | 120.9125 | 151.14 |  | 6.84 | 1107.404 | 0
|  |  | токарь 6 р. | 20.93 | 0.75 | 15.6975 |  |  |  | 6.84 | 0 | 0
| 81 - 100 мм | " | мастер | 27.6 | 1 | 27.6 | 161.2167 | 201.52 |  | 6.84 | 1476.5387 | 0
|  |  | токарь 6 р. | 20.93 | 1 | 20.93 |  |  |  | 6.84 | 0 | 0
| 101 - 200 мм | стык | мастер | 27.6 | 2 | 55.2 | 322.4333 | 403.04 |  | 6.84 | 2953.0773 | 0
|  | (6 образцов) | токарь 6 р. | 20.93 | 2 | 41.86 |  |  |  | 6.84 | 0 | 0
| 201 - 300 мм | " | мастер | 27.6 | 3 | 82.8 | 483.65 | 604.56 |  | 6.84 | 4429.616 | 0
|  |  | токарь 6 р. | 20.93 | 3 | 62.79 |  |  |  | 6.84 | 0 | 0
| св.300 мм | " | мастер | 27.6 | 4 | 110.4 | 644.8666 | 806.08 |  | 6.84 | 5906.1546 | 0
|  |  | токарь 6 р. | 20.93 | 4 | 83.72 |  |  |  | 6.84 | 0 | 0
4.2.7. | Проведение механических испытаний стальных сварных соедине- | [8 empty] | 6.84 | 0 | 0
| ний, сваренных газосваркой на растяжение и сплющивание | [8 empty] | 6.84 | 0 | 0
| при диаметре газопровода до 40 мм | стык | мастер | 27.6 | 0.4 | 11.04 | 64.4867 | 80.61 |  | 6.84 | 590.6301 | 0
|  | (2образца) | токарь 6 р. | 20.93 | 0.4 | 8.372 |  |  |  | 6.84 | 0 | 0
| 50 - 80 мм | " | мастер | 27.6 | 0.5 | 13.8 | 80.6083 | 100.76 |  | 6.84 | 738.2693 | 0
|  |  | токарь 6 р. | 20.93 | 0.5 | 10.465 |  |  |  | 6.84 | 0 | 0
| 81 - 100 мм | " | мастер | 27.6 | 1 | 27.6 | 161.2167 | 201.52 |  | 6.84 | 1476.5387 | 0
|  |  | токарь 6 р. | 20.93 | 1 | 20.93 |  |  |  | 6.84 | 0 | 0
| 101 - 150 мм | " | мастер | 27.6 | 2 | 55.2 | 322.4333 | 403.04 |  | 6.84 | 2953.0773 | 0
|  |  | токарь 6 р. | 20.93 | 2 | 41.86 |  |  |  | 6.84 | 0 | 0
4.2.8. | Визуальный и измерительный контроль стального сварного | стык | мастер | 27.6 | 0.7 | 19.32 | 64.181 | 80.23 |  | 6.84 | 587.8459 | 0
| соединения газопровода | [8 empty] | 6.84 | 0 | 0
4.2.9. | Радиографический контроль прибором "АРИНА- 0,5-2М" стального | [8 empty] | 6.84 | 0 | 0
| сварного соединения газопровода диаметром до 100 мм | соедин. | мастер | 27.6 | 1.5 | 41.4 | 137.5308 | 171.91 |  | 6.84 | 1259.5859 | 0
| 101 - 300 мм | " | мастер | 27.6 | 2.1 | 57.96 | 192.5431 | 240.68 |  | 6.84 | 1763.4643 | 0
| 301 - 500 мм | " | мастер | 27.6 | 3 | 82.8 | 275.0616 | 343.83 |  | 6.84 | 2519.2452 | 0
| св. 500 мм | " | мастер | 27.6 | 4 | 110.4 | 366.7488 | 458.44 |  | 6.84 | 3358.9935 | 0
4.2.10. | Ультразвуковой контроль дефектоскопом КСП - 1.03 сварных | [8 empty] | 6.84 | 0 | 0
| соединений полиэтиленового газопровода диаметром 63 мм | соедин. | мастер | 27.6 | 0.45 | 12.42 | 41.2592 | 51.57 |  | 6.84 | 377.8538 | 0
| 110 мм | " | мастер | 27.6 | 0.52 | 14.352 | 47.6773 | 59.6 |  | 6.84 | 436.6897 | 0
| 160 мм | " | мастер | 27.6 | 0.6 | 16.56 | 55.0123 | 68.77 |  | 6.84 | 503.8783 | 0
| 225 мм | " | мастер | 27.6 | 0.7 | 19.32 | 64.181 | 80.23 |  | 6.84 | 587.8459 | 0
Примечание - Составление протокола по проведенным испытаниям, измерениям и контролю включено в состав работ.
РАЗДЕЛ 5. НАРУЖНЫЕ СТАЛЬНЫЕ ГАЗОПРОВОДЫ, АРМАТУРА И СООРУЖЕНИЯ
Наименование работ и газового оборудования |  | Единица | Состав | Часовой | Трудоза- | Фонд | Себесто- | Договорная цена,руб. |  | Коэф. | Договорная цена,руб.
|  | измерения | исполни- | ФОТ, | траты на | оплаты | имость, | для пред- | для |  | для пред- | для
|  |  | телей | руб. | ед.изм., | труда, | руб. | приятий | населения |  | приятий | населения
[5 empty] | чел.ч | руб. |  | (без НДС) | (c НДС) |  | (без НДС) | (c НДС)
5.1.1. | Обход и осмотр трассы подземного уличного газопровода | км | слесарь 2 р. | 11.84 | 0.43 | 5.0912 | 35.3687 | 44.21 | 45.9 | 9.38 | 444.2157 | 461.3469
| низкое давление |  | слесарь 3 р. | 12.92 | 0.43 | 5.5556 |  |  |  | 9.38 | 0 | 0
| среднее, высокое давление | [8 empty] | 9.38 | 0 | 0
[10 empty] | 9.38 | 0 | 0
5.1.2. | Обход и осмотр трассы надземного уличного газопровода | км | слесарь 2 р. | 11.84 | 0.58 | 6.8672 | 47.7066 | 59.63 | 61.9 | 9.38 | 599.1537 | 622.165
|  |  | слесарь 3 р. | 12.92 | 0.58 | 7.4936 |  |  |  | 9.38 | 0 | 0
5.1.3. | Обход и осмотр внутриквартального и дворового газопровода | 100 м | слесарь 2 р. | 11.84 | 0.03 | 0.3552 | 2.4676 | 3.08 | 3.2 | 9.38 | 30.9474 | 32.1636
|  |  | слесарь 3 р. | 12.92 | 0.03 | 0.3876 |  |  |  | 9.38 | 0 | 0
5.1.4. | Осмотр технического состояния и проверка на загазованность | ввод | слесарь 2 р. | 11.84 | 0.02 | 0.2368 | 2.0743 | 2.59 | 2.7 | 9.38 | 26.0239 | 27.1381
| газового ввода |  | слесарь 3 р. | 12.92 | 0.03 | 0.3876 |  |  |  | 9.38 | 0 | 0
5.1.5. | Проверка на загазованность газовых колодцев и камер | колодец | слесарь 2 р. | 11.84 | 0.05 | 0.592 | 4.5418 | 5.68 | 5.9 | 9.38 | 57.0718 | 59.3017
| (колодцев) инженерных подземных сооружений (коммуникаций) | (камера) | слесарь 3 р. | 12.92 | 0.06 | 0.7752 |  |  |  | 9.38 | 0 | 0
| ( При выполнении дополнительных работ, связанных с очисткой | [8 empty] | 9.38 | 0 | 0
| крышек колодцев от снега и льда применять коэф. 1,2; | [8 empty] | 9.38 | 0 | 0
| при проверке на загазованность через отверстие в крышках | [8 empty] | 9.38 | 0 | 0
| колодцев применять коэф. 0,8 ) | [8 empty] | 9.38 | 0 | 0
| ГК низкое давление | [8 empty] | 9.38 | 0 | 0
| ГК среднее, высокое давление | [8 empty] | 9.38 | 0 | 0
[10 empty] | 9.38 | 0 | 0
5.1.6. | Проверка на загазованность подвала здания (технического | подвал | слесарь 2 р. | 11.84 | 0.14 | 1.6576 | 11.9446 | 14.93 | 15.5 | 9.38 | 150.0145 | 155.7925
| подполья), подлежащего проверке в зоне 15 м от газопровода |  | слесарь 3 р. | 12.92 | 0.15 | 1.938 |  |  |  | 9.38 | 0 | 0
| (При использовании штуцера применять коэф. 0,25) | [8 empty] | 9.38 | 0 | 0
5.1.7. | Проверка на загазованность контрольной трубки | контрольная | слесарь 2 р. | 11.84 | 0.05 | 0.592 | 4.1126 | 5.14 | 5.3 | 9.38 | 51.646 | 53.271
| (При выполнении дополнительных работ, связанных с очисткой | трубка | слесарь 3 р. | 12.92 | 0.05 | 0.646 |  |  |  | 9.38 | 0 | 0
| крышки ковера от снега и льда в пунктах 5.1.7 - 5.1.12 применять | [8 empty] | 9.38 | 0 | 0
| коэф.1,2) | [8 empty] | 9.38 | 0 | 0
| низкое давление | [8 empty] | 9.38 | 0 | 0
| среднее, высокое давление | [8 empty] | 9.38 | 0 | 0
[10 empty] | 9.38 | 0 | 0
5.1.8. | Проверка технического состояния контрольного проводника | контрольный | слесарь 2 р. | 11.84 | 0.04 | 0.4736 | 3.7193 | 4.65 | 4.8 | 9.38 | 46.7225 | 48.2454
|  | проводник | слесарь 3 р. | 12.92 | 0.05 | 0.646 |  |  |  | 9.38 | 0 | 0
5.1.9. | Проверка технического состояния гидрозатвора | гидрозатвор | слесарь 2 р. | 11.84 | 0.06 | 0.7104 | 4.9352 | 6.17 | 6.4 | 9.38 | 61.9953 | 64.3272
|  |  | слесарь 3 р. | 12.92 | 0.06 | 0.7752 |  |  |  | 9.38 | 0 | 0
5.1.10. | Проверка технического состояния конденсатосборника без | конденсато- | слесарь 2 р. | 11.84 | 0.05 | 0.592 | 4.1126 | 5.14 | 5.3 | 9.38 | 51.646 | 53.271
| удаления конденсата | сборник | слесарь 3 р. | 12.92 | 0.05 | 0.646 |  |  |  | 9.38 | 0 | 0
| низкое давление | [8 empty] | 9.38 | 0 | 0
| среднее, высокое давление | [8 empty] | 9.38 | 0 | 0
[10 empty] | 9.38 | 0 | 0
5.1.11. | Проверка технического состояния конденсатосборника | " | слесарь 2 р. | 11.84 | 0.2 | 2.368 | 16.4505 | 20.56 | 21.4 | 9.38 | 206.5839 | 215.0942
| с удалением конденсата давлением газа |  | слесарь 3 р. | 12.92 | 0.2 | 2.584 |  |  |  | 9.38 | 0 | 0
5.1.12. | То же ,с удалением конденсата ручным насосом | конденсато- | слесарь 2 р. | 11.84 | 0.32 | 3.7888 | 26.3209 | 32.9 | 34.2 | 9.38 | 330.5745 | 343.7487
|  | сборник | слесарь 3 р. | 12.92 | 0.32 | 4.1344 |  |  |  | 9.38 | 0 | 0
5.1.13. | Оформление результатов обхода трассы газопровода | рапорт | слесарь 3 р. | 12.92 | 0.3 | 3.876 | 12.8761 | 16.1 | 16.7 | 9.38 | 161.7705 | 167.8539
5.1.14. | Установка указателя на трассе газопровода | знак | слесарь 2 р. | 11.84 | 0.25 | 2.96 | 9.8331 | 12.29 | 12.8 | 9.38 | 123.4882 | 128.6545
| (При выполнении работы на проезжей части улицы двумя | [8 empty] | 9.38 | 0 | 0
| исполнителями применять коэф. 2,0) | [8 empty] | 9.38 | 0 | 0
5.1.15. | Реставрация настенных знаков | " | слесарь 2 р. | 11.84 | 0.35 | 4.144 | 13.7664 | 17.21 | 17.9 | 9.38 | 172.9236 | 179.9152
5.1.16. | Замена настенного знака | " | слесарь 2 р. | 11.84 | 0.15 | 1.776 | 5.8999 | 7.37 | 7.7 | 9.38 | 74.0527 | 77.3937
5.1.17. | Буровой осмотр газопровода с асфальтобетонным покрытием | скважина | слесарь 2 р. | 11.84 | 0.16 | 1.8944 | 13.1604 | 16.45 |  | 9.38 | 165.2872 | 0
| с использованием бурильной установки |  | слесарь 3 р. | 12.92 | 0.16 | 2.0672 |  |  |  | 9.38 | 0 | 0
5.1.18. | То же, при бурении скважин вручную | " | слесарь 2 р. | 11.84 | 0.21 | 2.4864 | 17.2731 | 21.59 | 22.4 | 9.38 | 216.9332 | 225.1453
|  |  | слесарь 3 р. | 12.92 | 0.21 | 2.7132 |  |  |  | 9.38 | 0 | 0
5.1.19. | Буровой осмотр газопровода без покрытия при бурении скважин | " | слесарь 2 р. | 11.84 | 0.18 | 2.1312 | 14.8055 | 18.51 |  | 9.38 | 185.9858 | 0
| вручную |  | слесарь 3 р. | 12.92 | 0.18 | 2.3256 |  |  |  | 9.38 | 0 | 0
5.1.20. | Шурфовой осмотр газопровода с асфальтобетонным покрытием | шурф | слесарь 3 р. | 12.92 | 3.1 | 40.052 | 282.6856 | 353.36 |  | 9.38 | 3550.5104 | 0
|  |  | слесарь 4 р. | 14.53 | 3.1 | 45.043 |  |  |  | 9.38 | 0 | 0
| (В ценах пунктов 5.1.20 - 5.1.21 не учтены затраты на разработку | [8 empty] | 9.38 | 0 | 0
| грунта) | [8 empty] | 9.38 | 0 | 0
5.1.21. | То же, без покрытия | " | слесарь 3 р. | 12.92 | 0.48 | 6.2016 | 43.7707 | 54.71 |  | 9.38 | 549.7182 | 0
|  |  | слесарь 4 р. | 14.53 | 0.48 | 6.9744 |  |  |  | 9.38 | 0 | 0
5.1.22. | Техническое обслуживание отключающих устройств и линзовых | кран | слесарь 3 р. | 12.92 | 0.88 | 11.3696 | 37.7698 | 47.21 |  | 9.38 | 474.3593 | 0
| компенсаторов на подземном газопроводе при глубине колодца | [8 empty] | 9.38 | 0 | 0
| до 1 м и диаметре крана до 50 мм | [8 empty] | 9.38 | 0 | 0
5.1.23. | То же, при глубине колодца до 1 м и диаметре задвижки | задвижка | слесарь 3 р. | 12.92 | 2.13 | 27.5196 | 91.4201 | 114.28 |  | 9.38 | 1148.269 | 0
| до 150 мм | [8 empty] | 9.38 | 0 | 0
5.1.24. | Техническое обслуживание отключающих устройств и линзовых | кран | слесарь 3 р. | 12.92 | 1.09 | 14.0828 | 46.7831 | 58.48 |  | 9.38 | 587.5986 | 0
| компенсаторов на подземном газопроводе при глубине колодца | [8 empty] | 9.38 | 0 | 0
| 1-3 м и диаметре крана 51-100 мм | [8 empty] | 9.38 | 0 | 0
5.1.25. | То же, при диаметре крана 101-150 мм | " | слесарь 3 р. | 12.92 | 1.31 | 16.9252 | 56.2255 | 70.28 |  | 9.38 | 706.1633 | 0
5.1.26. | Техническое обслуживание отключающих устройств и линзовых | задвижка | слесарь 3 р. | 12.92 | 2.49 | 32.1708 | 106.8714 | 133.59 |  | 9.38 | 1342.2931 | 0
| компенсаторов на подземном газопроводе при глубине колодца | [8 empty] | 9.38 | 0 | 0
| 1- 3 м и диаметре задвижки 151-300 мм | [8 empty] | 9.38 | 0 | 0
5.1.27. | То же, при диаметре задвижки 301-500 мм | задвижка | слесарь 3 р. | 12.92 | 2.85 | 36.822 | 122.3227 | 152.9 |  | 9.38 | 1536.3172 | 0
5.1.28. | То же, при диаметре задвижки 501-700 мм | " | слесарь 3 р. | 12.92 | 3.21 | 41.4732 | 137.774 | 172.22 |  | 9.38 | 1730.4418 | 0
5.1.29. | Техническое обслуживание задвижки на фасадном наружном | [8 empty] | 9.38 | 0 | 0
| газопроводе диаметром до 50 мм | " | слесарь 3 р. | 12.92 | 0.96 | 12.4032 | 41.2034 | 51.5 | 53.5 | 9.38 | 517.4646 | 537.7355
| 51 - 100 мм | " | слесарь 3 р. | 12.92 | 1.2 | 15.504 | 51.5043 | 64.38 | 66.9 | 9.38 | 646.881 | 672.4207
5.1.30. | Очистка газового колодца от грязи и посторонних предметов | колодец | слесарь 3 р. | 12.92 | 0.53 | 6.8476 | 22.7477 | 28.43 | 29.5 | 9.38 | 285.6605 | 296.5084
| при глубине колодца до одного метра | [8 empty] | 9.38 | 0 | 0
| (При сильном загрязнении колодца в пунктах 5.1.30 - 5.1.31 | [8 empty] | 9.38 | 0 | 0
| применять коэф.1,5) | [8 empty] | 9.38 | 0 | 0
5.1.31. | То же, со смазкой арматуры | " | слесарь 3 р. | 12.92 | 2 | 25.84 | 85.8405 | 107.3 | 111.4 | 9.38 | 1078.1349 | 1119.696
5.1.32. | Очистка газового колодца от грязи и посторонних предметов | " | слесарь 3 р. | 12.92 | 0.72 | 9.3024 | 30.9026 | 38.63 | 40.1 | 9.38 | 388.1487 | 403.0504
| при глубине колодца до трех метров | [8 empty] | 9.38 | 0 | 0
| (При сильном загрязнении колодца в пунктах 5.1.32 - 5.1.33 | [8 empty] | 9.38 | 0 | 0
| применять коэф.1,5) | [8 empty] | 9.38 | 0 | 0
5.1.33. | То же, со смазкой арматуры | " | слесарь 3 р. | 12.92 | 2.7 | 34.884 | 115.8846 | 144.86 | 150.4 | 9.38 | 1455.5324 | 1511.6901
5.1.34. | Набивка камеры смазкой на кране "КС" диаметром до 80 мм | кран | слесарь 3 р. | 12.92 | 0.65 | 8.398 | 27.8982 | 34.87 | 36.2 | 9.38 | 350.3687 | 363.8509
| 81 - 100 мм | " | " | 12.92 | 0.81 | 10.4652 | 34.7654 | 43.46 | 45.1 | 9.38 | 436.6798 | 453.306
5.1.35. | Откачка воды из газового колодца | колодец | слесарь 3 р. | 12.92 | 1 | 12.92 | 42.9202 | 53.65 | 55.7 | 9.38 | 539.0675 | 559.848
| (При выполнении работы на проезжей части улицы двумя | [8 empty] | 9.38 | 0 | 0
| исполнителями применять коэф. 2,0) | [8 empty] | 9.38 | 0 | 0
5.1.36. | Наблюдение со дня выдачи уведомления за производством | обход | слесарь 2 р. | 11.84 | 0.3 | 3.552 | 24.6758 | 30.84 | 32 | 9.38 | 309.8759 | 321.6362
| земляных работ, проводимых рядом с существующим |  | слесарь 3 р. | 12.92 | 0.3 | 3.876 |  |  |  | 9.38 | 0 | 0
| газопроводом | [8 empty] | 9.38 | 0 | 0
5.1.37. | Оформление разрешения на производство земляных работ | разрешение | мастер | 27.6 | 0.5 | 13.8 | 45.8436 | 57.3 | 59.5 | 9.38 | 575.7421 | 598.0423
| с выдачей привязок газопровода (без выезда на место) | [8 empty] | 9.38 | 0 | 0
5.1.38. | То же, с выездом на место | " | мастер | 27.6 | 1.5 | 41.4 | 137.5308 | 171.91 | 178.5 | 9.38 | 1727.3269 | 1794.1269
Примечания
1 Работы по техническому обслуживанию, ремонту и приборному техническому обследованию газопроводов
и сооружений на трассе выполняет слесарь по эксплуатации и ремонту подземных газопроводов.
2 Проверка на загазованность арматуры и сооружений на газопроводе проводится приборным методом.
3 При техническом обслуживании трасс полиэтиленовых газопроводов и сооружений применяются цены настоящего
прейскуранта по следующим пунктам: 5.1.1, 5.1.3, 5.1.5 - 5.1.8, 5.1.13 - 5.1.23, 5.1.30 - 5.1.31, 5.1.35 - 5.1.38.
Глава 2. ПРИБОРНОЕ ТЕХНИЧЕСКОЕ ОБСЛЕДОВАНИЕ ПОДЗЕМНЫХ ГАЗОПРОВОДОВ
Наименование работ и газового оборудования |  | Единица | Состав | Часовой | Трудоза- | Фонд | Себесто- | Договорная цена,руб. |  | Коэф. | Договорная цена,руб.
|  | измерения | исполни- | ФОТ, | траты на | оплаты | имость, | для пред- | для |  | для пред- | для
|  |  | телей | руб. | ед.изм., | труда, | руб. | приятий | населения |  | приятий | населения
[5 empty] | чел.ч | руб. |  | (без НДС) | (c НДС) |  | (без НДС) | (c НДС)
5.2.1. | Определение точного местоположения подземных газопроводов | км | слесарь 4 р. | 14.53 | 2.68 | 38.9404 | 277.8614 | 347.33 |  | 9.38 | 3489.9218 | 0
| аппаратурой типа АНТПИ |  | слесарь 5 р. | 16.68 | 2.68 | 44.7024 |  |  |  | 9.38 | 0 | 0
[10 empty] | 9.38 | 0 | 0
5.2.2. | Проверка состояния изоляционного покрытия подземных | км | слесарь 4 р. | 14.53 | 2.32 | 33.7096 | 369.0901 | 461.36 |  | 9.38 | 4635.6788 | 0
| (уличных) газопроводов с использованием аппаратурой типа |  | слесарь 5 р. | 16.68 | 4.64 | 77.3952 |  |  |  | 9.38 | 0 | 0
| АНТПИ | [8 empty] | 9.38 | 0 | 0
[10 empty] | 9.38 | 0 | 0
5.2.3. | Проверка подземных (уличных) газопроводов на герметичность | км | слесарь 4 р. | 14.53 | 1.5 | 21.795 | 155.5194 | 194.4 |  | 9.38 | 1953.3032 | 0
| приборами типа ГИВ-М и др. |  | слесарь 5 р. | 16.68 | 1.5 | 25.02 |  |  |  | 9.38 | 0 | 0
[10 empty] | 9.38 | 0 | 0
5.2.4. | Комплексный приборный метод обследования подземных (уличных) | км | слесарь 4 р. | 14.53 | 3.3 | 47.949 | 524.9989 | 656.25 |  | 9.38 | 6593.9055 | 0
| газопроводов на герметичность и целостность изоляционного |  | слесарь 5 р. | 16.68 | 6.6 | 110.088 |  |  |  | 9.38 | 0 | 0
| покрытия с использованием аппаратуры типа АНТПИ, приборов | [8 empty] | 9.38 | 0 | 0
| ГИВ-М и др. | [8 empty] | 9.38 | 0 | 0
[10 empty] | 9.38 | 0 | 0
5.2.5. | Проверка технического состояни с помощью помощью | км | слесарь 4 р. | 14.53 | 0.18 | 2.6154 | 18.6623 | 23.33 |  | 9.38 | 234.4165 | 0
| передвижной лаборатории ЛОКОГ-1 |  | слесарь 5 р. | 16.68 | 0.18 | 3.0024 |  |  |  | 9.38 | 0 | 0
[10 empty] | 9.38 | 0 | 0
5.2.6. | Контроль качества изоляционного покрытия в местах врезок и | [8 empty] | 9.38 | 0 | 0
| шурфах приборным методом обследования при диаметре | место врезки | [7 empty] | 9.38 | 0 | 0
| газопровода до 100 мм | (шурф) | слесарь 5 р. | 16.68 | 1.44 | 24.0192 | 79.7918 | 99.74 |  | 9.38 | 1002.1732 | 0
| 101 - 300 мм | " | слесарь 5 р. | 16.68 | 1.87 | 31.1916 | 103.6185 | 129.52 |  | 9.38 | 1301.3983 | 0
| св. 300 мм | " | слесарь 5 р. | 16.68 | 2.3 | 38.364 | 127.4452 | 159.31 |  | 9.38 | 1600.7239 | 0
Примечание - При наличии на трассе подземного (уличного) газопровода в зоне 15 м по обе стороны интенсивного движения
автотранспорта, электротранспорта, линий электропередач, радиолиний, кабелей связи, электрических кабелей,
водоводов, теплотрассы, канализации в пунктах 5.2.1. - 5.2.4 применять коэф.2,0.
Глава 3. ТЕКУЩИЙ И КАПИТАЛЬНЫЙ РЕМОНТ ГАЗОПРОВОДОВ
Наименование работ и газового оборудования |  | Единица | Состав | Часовой | Трудоза- | Фонд | Себесто- | Договорная цена,руб. |  | Коэф. | Договорная цена,руб.
|  | измерения | исполни- | ФОТ, | траты на | оплаты | имость, | для пред- | для |  | для пред- | для
|  |  | телей | руб. | ед.изм., | труда, | руб. | приятий | населения |  | приятий | населения
[5 empty] | чел.ч | руб. |  | (без НДС) | (c НДС) |  | (без НДС) | (c НДС)
5.3.1. | Восстановление вручную поврежденных мест защитного | м2 поверхн. | слесарь 3 р. | 12.92 | 8 | 103.36 | 343.3619 | 429.2 | 445.7 | 9.38 | 4312.5398 | 4479.7891
| покрытия газопровода битумной изоляцией | газопровода | [7 empty] | 9.38 | 0 | 0
[10 empty] | 9.38 | 0 | 0
5.3.2. | Устранение снежно-ледяных и кристаллогидратных закупорок | [8 empty] | 9.38 | 0 | 0
| в газопроводе | [8 empty] | 9.38 | 0 | 0
| Способ устранения закупорок: | [8 empty] | 9.38 | 0 | 0
| заливкой растворителя | закупорка | слесарь 4 р. | 14.53 | 1.6 | 23.248 | 77.2299 | 96.54 | 100.2 | 9.38 | 970.02 | 1007.1233
| отогревом места ледяной закупорки | " | слесарь 4 р. | 14.53 | 3.4 | 49.402 | 164.1134 | 205.14 | 213 | 9.38 | 2061.2172 | 2140.8909
| шуровкой газопровода | " | слесарь 4 р. | 14.53 | 2.5 | 36.325 | 120.6716 | 150.84 | 156.6 | 9.38 | 1515.6186 | 1574.0071
| продувкой газом или воздухом | " | слесарь 4 р. | 14.53 | 2.8 | 40.684 | 135.1522 | 168.94 | 175.4 | 9.38 | 1697.4848 | 1762.9684
[10 empty] | 9.38 | 0 | 0
5.3.3. | Установка усилительной муфты с гофрой на стыке газопровода | муфта | эл.газосв.5 р. | 24 | 2.9 | 69.6 | 480.1486 | 600.19 | 623.2 | 9.38 | 6030.6227 | 6263.8649
| при диаметре газопровода до 100 мм |  | слесарь 3 р. | 12.92 | 5.8 | 74.936 |  |  |  | 9.38 | 0 | 0
[10 empty] | 9.38 | 0 | 0
| 101 - 200 мм | " | эл.газосв.5 р. | 24 | 4 | 96 | 657.9819 | 822.48 | 854.1 | 9.38 | 8264.1606 | 8584.671
|  |  | слесарь 3 р. | 12.92 | 7.9 | 102.068 |  |  |  | 9.38 | 0 | 0
[10 empty] | 9.38 | 0 | 0
| 201 - 300 мм | " | эл.газосв.5 р. | 24 | 5 | 120 | 832.1344 | 1040.17 |  | 9.38 | 10451.4784 | 0
|  |  | слесарь 3 р. | 12.92 | 10.1 | 130.492 |  |  |  | 9.38 | 0 | 0
[10 empty] | 9.38 | 0 | 0
| 301 - 400 мм | " | эл.газосв.5 р. | 24 | 6.1 | 146.4 | 1075.2185 | 1344.02 |  | 9.38 | 13504.5194 | 0
|  |  | слесарь 4 р. | 14.53 | 12.2 | 177.266 |  |  |  | 9.38 | 0 | 0
[10 empty] | 9.38 | 0 | 0
| 401 - 500 мм | " | эл.газосв.5 р. | 24 | 7.15 | 171.6 | 1260.297 | 1575.37 |  | 9.38 | 15829.0909 | 0
|  |  | слесарь 4 р. | 14.53 | 14.3 | 207.779 |  |  |  | 9.38 | 0 | 0
[10 empty] | 9.38 | 0 | 0
| 501 - 600 мм | " | эл.газосв.5 р. | 24 | 8.4 | 201.6 | 1578.4549 | 1973.07 |  | 9.38 | 19825.1232 | 0
|  |  | слесарь 5 р. | 16.68 | 16.4 | 273.552 |  |  |  | 9.38 | 0 | 0
[10 empty] | 9.38 | 0 | 0
| 601 - 700 мм | " | эл.газосв.5 р. | 24 | 9.5 | 228 | 1782.5188 | 2228.15 |  | 9.38 | 22388.1303 | 0
|  |  | слесарь 5 р. | 16.68 | 18.5 | 308.58 |  |  |  | 9.38 | 0 | 0
| (Стоимость работ по восстановлению защитного покрытия | [8 empty] | 9.38 | 0 | 0
| приведена в пункте 5.3.1) | [8 empty] | 9.38 | 0 | 0
5.3.4. | Восстановление стенки газопровода наложением заплаты | заплата | эл.газосв.5 р. | 24 | 0.8 | 19.2 | 98.1186 | 122.65 | 127.4 | 9.38 | 1232.3695 | 1280.5141
| с условным диаметром газопровода до 200 мм |  | слесарь 3 р. | 12.92 | 0.8 | 10.336 |  |  |  | 9.38 | 0 | 0
| свыше 200 мм | заплата | эл.газосв.5 р. | 24 | 1.2 | 28.8 | 153.596 | 191.99 | 199.4 | 9.38 | 1929.0879 | 2004.1955
|  |  | слесарь 4 р. | 14.53 | 1.2 | 17.436 |  |  |  | 9.38 | 0 | 0
| (Стоимость работ по восстановлению защитного покрытия | [8 empty] | 9.38 | 0 | 0
| приведена в пункте 5.3.1) | [8 empty] | 9.38 | 0 | 0
5.3.5. | Замена участка подземного газопровода (врезка катушки) при | участок | эл.газосв.5 р. | 24 | 3.5 | 84 | 575.1977 | 719 | 746.6 | 9.38 | 7224.4085 | 7504.1744
| диаметре газопровода до 100 мм |  | слесарь 3 р. | 12.92 | 6.9 | 89.148 |  |  |  | 9.38 | 0 | 0
[10 empty] | 9.38 | 0 | 0
| 101 - 200 мм | " | эл.газосв.5 р. | 24 | 4 | 96 | 657.9819 | 822.48 | 854.1 | 9.38 | 8264.1606 | 8584.671
|  |  | слесарь 3 р. | 12.92 | 7.9 | 102.068 |  |  |  | 9.38 | 0 | 0
[10 empty] | 9.38 | 0 | 0
| 201 - 300 мм | " | эл.газосв.5 р. | 24 | 4.5 | 108 | 788.3671 | 985.46 |  | 9.38 | 9901.7602 | 0
|  |  | слесарь 4 р. | 14.53 | 8.9 | 129.317 |  |  |  | 9.38 | 0 | 0
[10 empty] | 9.38 | 0 | 0
| 301 - 500 мм | " | эл.газосв.5 р. | 24 | 5 | 120 | 871.6729 | 1089.59 |  | 9.38 | 10948.0434 | 0
|  |  | слесарь 4 р. | 14.53 | 9.8 | 142.394 |  |  |  | 9.38 | 0 | 0
[10 empty] | 9.38 | 0 | 0
| 501 - 600 мм | " | эл.газосв.5 р. | 24 | 6 | 144 | 1143.2995 | 1429.12 |  | 9.38 | 14359.592 | 0
|  |  | слесарь 5 р. | 16.68 | 12 | 200.16 |  |  |  | 9.38 | 0 | 0
[10 empty] | 9.38 | 0 | 0
| 601 - 700 мм | " | эл.газосв.5 р. | 24 | 7 | 168 | 1721.7262 | 2152.16 |  | 9.38 | 21624.5938 | 0
|  |  | слесарь 5 р. | 16.68 | 21 | 350.28 |  |  |  | 9.38 | 0 | 0
| (Стоимость работ по восстановлению защитного покрытия | [8 empty] | 9.38 | 0 | 0
| приведена в пункте 5.3.1) | [8 empty] | 9.38 | 0 | 0
5.3.6. | Замена участка надземного (фасадного) газопровода (врезка | участок | эл.газосв.5 р. | 24 | 1.7 | 40.8 | 299.651 | 374.56 | 388.9 | 9.38 | 3763.5249 | 3908.8849
| катушки) диаметром до 50 мм |  | слесарь 4 р. | 14.53 | 3.4 | 49.402 |  |  |  | 9.38 | 0 | 0
| 51 - 100 мм | " | эл.газосв.5 р. | 24 | 2.4 | 57.6 | 423.0368 | 528.8 | 549.1 | 9.38 | 5313.3063 | 5519.0761
|  |  | слесарь 4 р. | 14.53 | 4.8 | 69.744 |  |  |  | 9.38 | 0 | 0
| св.100 мм | " | эл.газосв.5 р. | 24 | 3.5 | 84 | 616.9286 | 771.16 | 800.8 | 9.38 | 7748.5046 | 8048.9457
|  |  | слесарь 4 р. | 14.53 | 7 | 101.71 |  |  |  | 9.38 | 0 | 0
| (При работе с приставной лестницы применять в пунктах 5.3.6- | [8 empty] | 9.38 | 0 | 0
| 5.3.8 коэф. 1,2) | [8 empty] | 9.38 | 0 | 0
5.3.7. | Обрезка участка надземного (фасадного) газопровода до 50 мм | участок | эл.газосв.5 р. | 24 | 1.1 | 26.4 | 182.1253 | 227.66 | 236.4 | 9.38 | 2287.4949 | 2376.0874
|  |  | слесарь 3 р. | 12.92 | 2.2 | 28.424 |  |  |  | 9.38 | 0 | 0
| 51 - 100 мм | " | эл.газосв.5 р. | 24 | 1.6 | 38.4 | 264.9096 | 331.14 | 343.9 | 9.38 | 3327.247 | 3456.584
|  |  | слесарь 3 р. | 12.92 | 3.2 | 41.344 |  |  |  | 9.38 | 0 | 0
| св.100 мм | " | эл.газосв.5 р. | 24 | 2.1 | 50.4 | 347.6938 | 434.62 | 451.3 | 9.38 | 4366.9992 | 4536.0754
|  |  | слесарь 3 р. | 12.92 | 4.2 | 54.264 |  |  |  | 9.38 | 0 | 0
[10 empty] | 9.38 | 0 | 0
5.3.8. | Обрезка недействующего газопровода (газового ввода) при | ввод | эл.газосв.5 р. | 24 | 1.55 | 37.2 | 256.6311 | 320.79 | 333.1 | 9.38 | 3223.2517 | 3348.0318
| диаметре газопровода до 100 мм |  | слесарь 3 р. | 12.92 | 3.1 | 40.052 |  |  |  | 9.38 | 0 | 0
[10 empty] | 9.38 | 0 | 0
| 101 - 200 мм | " | эл.газосв.5 р. | 24 | 2 | 48 | 331.137 | 413.92 | 429.8 | 9.38 | 4159.0086 | 4319.9761
|  |  | слесарь 3 р. | 12.92 | 4 | 51.68 |  |  |  | 9.38 | 0 | 0
[10 empty] | 9.38 | 0 | 0
| 201 - 300 мм | " | эл.газосв.5 р. | 24 | 2.4 | 57.6 | 397.3644 | 496.71 |  | 9.38 | 4990.8706 | 0
|  |  | слесарь 3 р. | 12.92 | 4.8 | 62.016 |  |  |  | 9.38 | 0 | 0
[10 empty] | 9.38 | 0 | 0
| 301 - 500 мм | " | эл.газосв.5 р. | 24 | 2.8 | 67.2 | 493.5429 | 616.93 |  | 9.38 | 6198.8238 | 0
|  |  | слесарь 4 р. | 14.53 | 5.6 | 81.368 |  |  |  | 9.38 | 0 | 0
[10 empty] | 9.38 | 0 | 0
| 501 - 600 мм | " | эл.газосв.5 р. | 24 | 3.7 | 88.8 | 705.0347 | 881.29 |  | 9.38 | 8855.075 | 0
|  |  | слесарь 5 р. | 16.68 | 7.4 | 123.432 |  |  |  | 9.38 | 0 | 0
[10 empty] | 9.38 | 0 | 0
| 601 - 700 мм | " | эл.газосв.5 р. | 24 | 4.1 | 98.4 | 781.2547 | 976.57 |  | 9.38 | 9812.4347 | 0
|  |  | слесарь 5 р. | 16.68 | 8.2 | 136.776 |  |  |  | 9.38 | 0 | 0
[10 empty] | 9.38 | 0 | 0
5.3.9. | Ремонт сборного железобетонного газового колодца | колодец | слесарь 3 р. | 12.92 | 7.1 | 91.732 | 304.7337 | 380.92 | 395.5 | 9.38 | 3827.4293 | 3975.2223
| (В пунктах 5.3.9 - 5.3.14 при выполнении работ, связанных со | [8 empty] | 9.38 | 0 | 0
| снятием и установкой плиты перекрытия колодца, использовать | [8 empty] | 9.38 | 0 | 0
| пункт 5.3.39) | [8 empty] | 9.38 | 0 | 0
5.3.10. | Ремонт кирпичного газового колодца | колодец | слесарь 3 р. | 12.92 | 12.7 | 164.084 | 545.087 | 681.36 | 707.5 | 9.38 | 6846.2072 | 7111.1752
[10 empty] | 9.38 | 0 | 0
5.3.11. | Замена линзового компенсатора на газопроводе высокого | [8 empty] | 9.38 | 0 | 0
| (среднего) давления с диаметром газопровода до 100 мм | компенсатор | слесарь 4 р. | 14.53 | 2.74 | 39.8122 | 132.2561 | 165.32 |  | 9.38 | 1661.1116 | 0
| 101 - 200 мм | " | слесарь 4 р. | 14.53 | 7.88 | 114.4964 | 380.357 | 475.45 |  | 9.38 | 4777.2531 | 0
| 201 - 300 мм | " | слесарь 4 р. | 14.53 | 13 | 188.89 | 627.4926 | 784.37 |  | 9.38 | 7881.2368 | 0
| 301 - 400 мм | " | слесарь 4 р. | 14.53 | 18.14 | 263.5742 | 875.5935 | 1094.49 |  | 9.38 | 10997.2779 | 0
| 401 - 500 мм | " | слесарь 4 р. | 14.53 | 23.3 | 338.549 | 1124.6598 | 1405.82 |  | 9.38 | 14125.4769 | 0
| 501 - 600 мм | " | слесарь 4 р. | 14.53 | 28.5 | 414.105 | 1375.6568 | 1719.57 |  | 9.38 | 17277.9917 | 0
| св. 600 мм | " | слесарь 4 р. | 14.53 | 33.7 | 489.661 | 1626.6538 | 2033.32 |  | 9.38 | 20430.5066 | 0
[10 empty] | 9.38 | 0 | 0
5.3.12. | Замена линзового компенсатора на газопроводе низкого | [8 empty] | 9.38 | 0 | 0
| давления с диаметром газопровода до 100 мм | компенсатор | слесарь 3 р. | 12.92 | 2.74 | 35.4008 | 117.6015 | 147 | 152.6 | 9.38 | 1477.0348 | 1533.8026
| 101 - 200 мм | " | слесарь 3 р. | 12.92 | 7.88 | 101.8096 | 338.2115 | 422.76 | 439 | 9.38 | 4247.8316 | 4412.4465
| св. 200 мм | " | слесарь 3 р. | 12.92 | 13 | 167.96 | 557.9631 | 697.45 |  | 9.38 | 7007.8772 | 0
[10 empty] | 9.38 | 0 | 0
5.3.13. | Замена задвижки на газопроводе высокого (среднего) давления | [8 empty] | 9.38 | 0 | 0
| с диаметром газопровода до 100 мм | задвижка | слесарь 4 р. | 14.53 | 6.38 | 92.7014 | 307.9541 | 384.94 |  | 9.38 | 3867.8217 | 0
| 101 - 200 мм | " | слесарь 4 р. | 14.53 | 9.6 | 139.488 | 463.3791 | 579.22 |  | 9.38 | 5819.9192 | 0
| 201 - 300 мм | " | слесарь 4 р. | 14.53 | 12.8 | 185.984 | 617.8388 | 772.3 |  | 9.38 | 7759.9592 | 0
| 301 - 400 мм | " | слесарь 4 р. | 14.53 | 16.1 | 233.933 | 777.1254 | 971.41 |  | 9.38 | 9760.5878 | 0
| 401 - 500 мм | " | слесарь 4 р. | 14.53 | 19.4 | 281.882 | 936.412 | 1170.52 |  | 9.38 | 11761.2164 | 0
| 501 - 600 мм | " | слесарь 4 р. | 14.53 | 22.75 | 330.5575 | 1098.112 | 1372.64 |  | 9.38 | 13792.0891 | 0
| . св. 600 мм | " | слесарь 4 р. | 14.53 | 26.1 | 379.233 | 1259.812 | 1574.77 |  | 9.38 | 15823.0622 | 0
| (В пунктах 5.3.13 - 5.3.18 при работе с приставной лестницы | [8 empty] | 9.38 | 0 | 0
| применять коэф.1,2; в колодце- коэф.1,4) | [8 empty] | 9.38 | 0 | 0
[10 empty] | 9.38 | 0 | 0
5.3.14. | Замена задвижки на газопроводе низкого давления с диаметром | [8 empty] | 9.38 | 0 | 0
| газопровода до 100 мм | задвижка | слесарь 3 р. | 12.92 | 6.38 | 82.4296 | 273.8311 | 342.29 | 355.4 | 9.38 | 3439.2806 | 3572.172
| 101 - 200 мм | " | слесарь 3 р. | 12.92 | 9.6 | 124.032 | 412.0343 | 515.04 | 534.8 | 9.38 | 5175.0478 | 5375.3449
| св. 200 мм | " | слесарь 3 р. | 12.92 | 12.8 | 165.376 | 549.3791 | 686.72 |  | 9.38 | 6900.0637 | 0
[10 empty] | 9.38 | 0 | 0
5.3.15. | Замена прокладок задвижки на газопроводе высокого (среднего) | [8 empty] | 9.38 | 0 | 0
| давления с диаметром газопровода до 100 мм | прокладка | слесарь 4 р. | 14.53 | 1.6 | 23.248 | 77.2299 | 96.54 |  | 9.38 | 970.02 | 0
| 101 - 200 мм | " | слесарь 4 р. | 14.53 | 2.8 | 40.684 | 135.1522 | 168.94 |  | 9.38 | 1697.4848 | 0
| 201 - 300 мм | " | слесарь 4 р. | 14.53 | 4 | 58.12 | 193.0746 | 241.34 |  | 9.38 | 2424.9496 | 0
| 301 - 500 мм | " | слесарь 4 р. | 14.53 | 5.9 | 85.727 | 284.7851 | 355.98 |  | 9.38 | 3576.8358 | 0
| св. 500 мм | " | слесарь 4 р. | 14.53 | 8.3 | 120.599 | 400.6299 | 500.79 |  | 9.38 | 5031.8658 | 0
[10 empty] | 9.38 | 0 | 0
5.3.16. | Замена прокладок задвижки на газопроводе низкого давления | [8 empty] | 9.38 | 0 | 0
| с диаметром газопровода до 100 мм | прокладка | слесарь 3 р. | 12.92 | 1.6 | 20.672 | 68.6724 | 85.84 | 89.1 | 9.38 | 862.508 | 895.5558
| 101 - 200 мм | " | слесарь 3 р. | 12.92 | 2.8 | 36.176 | 120.1767 | 150.22 | 156 | 9.38 | 1509.3889 | 1567.9764
| св. 200 мм | " | слесарь 3 р. | 12.92 | 4 | 51.68 | 171.681 | 214.6 |  | 9.38 | 2156.2699 | 0
[10 empty] | 9.38 | 0 | 0
5.3.17. | Замена сальниковой набивки на задвижке газопровода высокого | [8 empty] | 9.38 | 0 | 0
| (среднего) давления с диаметром до 200 мм | задвижка | слесарь 4 р. | 14.53 | 0.85 | 12.3505 | 41.0284 | 51.29 |  | 9.38 | 515.3545 | 0
| 201 - 500 мм | " | слесарь 4 р. | 14.53 | 1.1 | 15.983 | 53.0955 | 66.37 |  | 9.38 | 666.8762 | 0
| св. 500 мм | " | слесарь 4 р. | 14.53 | 1.35 | 19.6155 | 65.1627 | 81.45 |  | 9.38 | 818.3979 | 0
[10 empty] | 9.38 | 0 | 0
5.3.18. | Замена сальниковой набивки на задвижке газопровода низкого | [8 empty] | 9.38 | 0 | 0
| давления с диаметром до 200 мм | задвижка | слесарь 3 р. | 12.92 | 0.85 | 10.982 | 36.4822 | 45.6 | 47.4 | 9.38 | 458.1822 | 476.4236
| св. 200 мм | " | слесарь 3 р. | 12.92 | 1 | 12.92 | 42.9202 | 53.65 |  | 9.38 | 539.0675 | 0
[10 empty] | 9.38 | 0 | 0
5.3.19. | Ремонт задвижки на газопроводе высокого (среднего) давления | [8 empty] | 9.38 | 0 | 0
| с диаметром газопровода до 100 мм | задвижка | слесарь 4 р. | 14.53 | 5.1 | 74.103 | 246.1702 | 307.71 |  | 9.38 | 3091.8258 | 0
| 101 - 200 мм | " | слесарь 4 р. | 14.53 | 5.9 | 85.727 | 284.7851 | 355.98 |  | 9.38 | 3576.8358 | 0
| 201 - 300 мм | " | слесарь 4 р. | 14.53 | 6.7 | 97.351 | 323.4 | 404.25 |  | 9.38 | 4061.8458 | 0
| 301 - 500 мм | " | слесарь 4 р. | 14.53 | 7.9 | 114.787 | 381.3224 | 476.65 |  | 9.38 | 4789.3106 | 0
| св. 500 мм | " | слесарь 4 р. | 14.53 | 9.5 | 138.035 | 458.5523 | 573.19 |  | 9.38 | 5759.3306 | 0
| (В пунктах 5.3.19 и 5.3.20 при выполнении работ, связанных со | [8 empty] | 9.38 | 0 | 0
| снятием и установкой плиты перекрытия колодца, использовать | [8 empty] | 9.38 | 0 | 0
| пункт 5.3.39; при работе с приставной лестницы применять | [8 empty] | 9.38 | 0 | 0
| коэф.1,2; в колодце - коэф.1,4) | [8 empty] | 9.38 | 0 | 0
[10 empty] | 9.38 | 0 | 0
5.3.20. | Ремонт задвижки на газопроводе низкого давления с диаметром | [8 empty] | 9.38 | 0 | 0
| газопровода до 100 мм | задвижка | слесарь 3 р. | 12.92 | 5.1 | 65.892 | 218.8932 | 273.62 | 284.1 | 9.38 | 2749.2944 | 2855.5263
| 101 - 200 мм | " | слесарь 3 р. | 12.92 | 5.9 | 76.228 | 253.2294 | 316.54 | 328.7 | 9.38 | 3180.5483 | 3303.8068
| св. 200 мм | " | слесарь 3 р. | 12.92 | 6.7 | 86.564 | 287.5656 | 359.46 |  | 9.38 | 3611.8023 | 0
[10 empty] | 9.38 | 0 | 0
5.3.21. | Замена изолирующих втулок во фланцевых соединениях | [8 empty] | 9.38 | 0 | 0
| газопровода при диаметре до 100 мм | фланец | слесарь 4 р. | 14.53 | 1.44 | 20.9232 | 69.5069 | 86.88 | 90.2 | 9.38 | 872.9577 | 906.612
| 101 - 300 мм | " | слесарь 4 р. | 14.53 | 2.88 | 41.8464 | 139.0137 | 173.77 | 180.4 | 9.38 | 1746.0159 | 1813.224
| 301 - 500 мм | " | слесарь 4 р. | 14.53 | 4.32 | 62.7696 | 208.5206 | 260.65 |  | 9.38 | 2618.9737 | 0
| св. 500 мм | " | слесарь 4 р. | 14.53 | 8.64 | 125.5392 | 417.0412 | 521.3 |  | 9.38 | 5237.9473 | 0
5.3.22. | Масляная окраска ранее окрашенных задвижек в нормальных | [8 empty] | 9.38 | 0 | 0
| условиях работы при диаметре газопровода до 200 мм | задвижка | слесарь 2 р. | 11.84 | 0.44 | 5.2096 | 17.3063 | 21.63 | 22.5 | 9.38 | 217.3351 | 226.1504
| 201 - 500 мм | " | слесарь 2 р. | 11.84 | 0.6 | 7.104 | 23.5995 | 29.5 |  | 9.38 | 296.4118 | 0
| св. 500 мм | " | слесарь 2 р. | 11.84 | 0.82 | 9.7088 | 32.2526 | 40.32 |  | 9.38 | 405.1296 | 0
[10 empty] | 9.38 | 0 | 0
5.3.23. | Масляная окраска ранее окрашенных задвижек в неудобных | [8 empty] | 9.38 | 0 | 0
| условиях работы (на высоте с приставной лестницы) при | [8 empty] | 9.38 | 0 | 0
| диаметре газопровода до 200 мм | задвижка | слесарь 2 р. | 11.84 | 0.88 | 10.4192 | 34.6126 | 43.27 | 44.9 | 9.38 | 434.7707 | 451.2958
| 201 - 500 мм | " | слесарь 2 р. | 11.84 | 1.2 | 14.208 | 47.199 | 59 |  | 9.38 | 592.8235 | 0
| св. 500 мм | " | слесарь 2 р. | 11.84 | 1.64 | 19.4176 | 64.5053 | 80.63 |  | 9.38 | 810.1586 | 0
[10 empty] | 9.38 | 0 | 0
5.3.24. | Масляная окраска ранее окрашенных задвижек в колодце при | [8 empty] | 9.38 | 0 | 0
| диаметре газопровода до 200 мм | задвижка | слесарь 2 р. | 11.84 | 1.1 | 13.024 | 43.2657 | 54.08 | 56.2 | 9.38 | 543.3881 | 564.8736
| 201 - 500 мм | " | слесарь 2 р. | 11.84 | 1.5 | 17.76 | 58.9987 | 73.75 |  | 9.38 | 741.0294 | 0
| св. 500 мм | " | слесарь 2 р. | 11.84 | 2.05 | 24.272 | 80.6316 | 100.79 |  | 9.38 | 1012.7234 | 0
[10 empty] | 9.38 | 0 | 0
5.3.25. | Масляная окраска ранее окрашенных линзовых компенсаторов | [8 empty] | 9.38 | 0 | 0
| при диаметре газопровода до 200 мм | компенсатор | слесарь 2 р. | 11.84 | 0.61 | 7.2224 | 23.9928 | 29.99 | 31.1 | 9.38 | 301.3352 | 312.5902
| 201 - 500 мм | " | слесарь 2 р. | 11.84 | 1.22 | 14.4448 | 47.9856 | 59.98 |  | 9.38 | 602.6704 | 0
| св. 500 мм | " | слесарь 2 р. | 11.84 | 1.84 | 21.7856 | 72.3718 | 90.46 |  | 9.38 | 908.9291 | 0
[10 empty] | 9.38 | 0 | 0
5.3.26. | Масляная окраска ранее окрашенных надземных газопроводов, | м2 поверхн. | слесарь 2 р. | 11.84 | 0.33 | 3.9072 | 12.9797 | 16.22 | 16.8 | 9.38 | 162.9762 | 168.859
| одна окраска | газопровода | [7 empty] | 9.38 | 0 | 0
| (При двух окрасках применять коэф.1,5; при грунтовке-коэф.-1,3; | [8 empty] | 9.38 | 0 | 0
| при окраске с приставной лестницы применять коэф. 1,2) | [8 empty] | 9.38 | 0 | 0
[10 empty] | 9.38 | 0 | 0
5.3.27. | Замена крышки малого ковера | крышка | слесарь 2 р. | 11.84 | 0.52 | 6.1568 | 20.4529 | 25.57 |  | 9.38 | 256.9237 | 0
[10 empty] | 9.38 | 0 | 0
5.3.28. | То же, большого ковера | " | слесарь 2 р. | 11.84 | 0.69 | 8.1696 | 27.1394 | 33.92 |  | 9.38 | 340.8233 | 0
[10 empty] | 9.38 | 0 | 0
5.3.29. | Поднятие и опускание малого ковера при асфальтобетонном | ковер | эл.газосв.4 р. | 20.9 | 1.44 | 30.096 | 222.7308 | 278.41 |  | 9.38 | 2797.4236 | 0
| покрытии |  | слесарь 3 р. | 12.92 | 2.86 | 36.9512 |  |  |  | 9.38 | 0 | 0
5.3.30. | То же, без покрытия | " | эл.газосв.4 р. | 20.9 | 0.9 | 18.81 | 144.0353 | 180.04 |  | 9.38 | 1809.016 | 0
|  |  | слесарь 3 р. | 12.92 | 1.9 | 24.548 |  |  |  | 9.38 | 0 | 0
5.3.31. | Поднятие и опускание большого ковера при асфальтобетонном бетонном | " | эл.газосв.4 р. | 20.9 | 1.73 | 36.157 | 284.2536 | 355.32 |  | 9.38 | 3570.2042 | 0
| покрытии |  | слесарь 3 р. | 12.92 | 1.8 | 23.256 |  |  |  | 9.38 | 0 | 0
|  |  | слесарь 4 р. | 14.53 | 1.8 | 26.154 |  |  |  | 9.38 | 0 | 0
5.3.32. | То же, без покрытия | " | эл.газосв.4 р. | 20.9 | 1 | 20.9 | 169.7376 | 212.17 |  | 9.38 | 2131.8536 | 0
|  |  | слесарь 3 р. | 12.92 | 1.1 | 14.212 |  |  |  | 9.38 | 0 | 0
|  |  | слесарь 4 р. | 14.53 | 1.1 | 15.983 |  |  |  | 9.38 | 0 | 0
5.3.33. | Замена ковера при асфальтобетонном покрытии | " | слесарь 2 р. | 11,84 | 2.76 | #VALUE! | #VALUE! | #VALUE! |  | 9.38 | #VALUE! | 0
[10 empty] | 9.38 | 0 | 0
5.3.34. | То же, без покрытия | " | слесарь 2 р. | 11.84 | 1.75 | 20.72 | 68.8318 | 86.04 |  | 9.38 | 864.5175 | 0
[10 empty] | 9.38 | 0 | 0
5.3.35. | Окраска ковера | " | слесарь 2 р. | 11.84 | 0.32 | 3.7888 | 12.5864 | 15.73 |  | 9.38 | 158.0528 | 0
[10 empty] | 9.38 | 0 | 0
5.3.36. | Замена крышки газового колодца | крышка | слесарь 2 р. | 11.84 | 0.36 | 4.2624 | 14.1597 | 17.7 |  | 9.38 | 177.8471 | 0
[10 empty] | 9.38 | 0 | 0
5.3.37. | Замена люка газового колодца при асфальтобетонном покрытии | люк | слесарь 3 р. | 12.92 | 7.85 | 101.422 | 336.9239 | 421.15 |  | 9.38 | 4231.6546 | 0
[10 empty] | 9.38 | 0 | 0
5.3.38. | То же, без покрытия | люк | слесарь 3 р. | 12.92 | 1.93 | 24.9356 | 82.8361 | 103.55 |  | 9.38 | 1040.4555 | 0
[10 empty] | 9.38 | 0 | 0
5.3.39. | Замена перекрытия газового колодца при асфальтобетонном | перекрытие | слесарь 3 р. | 12.92 | 9.2 | 118.864 | 394.8662 | 493.58 |  | 9.38 | 4959.4208 | 0
| покрытии | [8 empty] | 9.38 | 0 | 0
| (При отсутствии асфальтобетонного покрытия применять | [8 empty] | 9.38 | 0 | 0
| коэф.0,4) | [8 empty] | 9.38 | 0 | 0
[10 empty] | 9.38 | 0 | 0
5.3.40. | Ремонт верхней части футляра газопровода- ввода (набивка | стояк | слесарь 3 р. | 12.92 | 1.2 | 15.504 | 51.5043 | 64.38 | 66.9 | 9.38 | 646.881 | 672.4207
| уплонителем и заливка битумом) | [8 empty] | 9.38 | 0 | 0
[10 empty] | 9.38 | 0 | 0
5.3.41. | Ремонт футляра на надземном газопроводе | футляр | слесарь 3 р. | 12.92 | 1.64 | 21.1888 | 70.3892 | 87.99 | 91.4 | 9.38 | 884.1108 | 918.6734
[10 empty] | 9.38 | 0 | 0
5.3.42. | Ремонт футляра на подземном газопроводе при асфальтобетон- | " | слесарь 3 р. | 12.92 | 8.06 | 104.1352 | 345.9371 | 432.42 |  | 9.38 | 4344.8939 | 0
| ном покрытии | [8 empty] | 9.38 | 0 | 0
[10 empty] | 9.38 | 0 | 0
5.3.43. | Ремонт футляра на подземном газопроводе без покрытия | " | слесарь 3 р. | 12.92 | 3.41 | 44.0572 | 146.358 | 182.95 |  | 9.38 | 1838.2553 | 0
[10 empty] | 9.38 | 0 | 0
5.3.44. | Заделка концов футляра | " | слесарь 3 р. | 12.92 | 0.72 | 9.3024 | 30.9026 | 38.63 | 40.1 | 9.38 | 388.1487 | 403.0504
[10 empty] | 9.38 | 0 | 0
5.3.45. | Замена футляра на подземном газопроводе с заливкой битумом | " | эл.газосв.4 р. | 20.9 | 3 | 62.7 | 465.8108 | 582.26 | 604.6 | 9.38 | 5850.4646 | 6076.9138
| концов футляра при диаметре до 200 мм |  | слесарь 3 р. | 12.92 | 6 | 77.52 |  |  |  | 9.38 | 0 | 0
| св.200 мм | " | эл.газосв.4 р. | 20.9 | 4 | 83.6 | 621.0811 | 776.35 | 806.2 | 9.38 | 7800.653 | 8103.2219
|  |  | слесарь 3 р. | 12.92 | 8 | 103.36 |  |  |  | 9.38 | 0 | 0
[10 empty] | 9.38 | 0 | 0
5.3.46. | Замена вертикального футляра на надземном газопроводе с | " | эл.газосв.4 р. | 20.9 | 1.5 | 31.35 | 168.5251 | 210.66 | 218.7 | 9.38 | 2116.6813 | 2198.1824
| заливкой битумом верхнего конца футляра |  | слесарь 3 р. | 12.92 | 1.5 | 19.38 |  |  |  | 9.38 | 0 | 0
[10 empty] | 9.38 | 0 | 0
5.3.47. | Пуск газа в газопроводы наружных сетей после выполнения | пуск | эл.газосв.4 р. | 20.9 | 1.5 | 31.35 | 265.4942 | 331.87 | 344.6 | 9.38 | 3334.582 | 3463.6198
| ремонтных работ при длине газопровода до 50 м и диаметре |  | слесарь 3 р. | 12.92 | 1.5 | 19.38 |  |  |  | 9.38 | 0 | 0
| 50 - 100 мм |  | слесарь 5 р. | 16.68 | 1.75 | 29.19 |  |  |  | 9.38 | 0 | 0
| (На каждые дополнительные 10 м длины в пунктах 5.3.47 и 5.3.48 | [8 empty] | 9.38 | 0 | 0
| применять коэф.0,2) | [8 empty] | 9.38 | 0 | 0
[10 empty] | 9.38 | 0 | 0
5.3.48. | Пуск газа в газопроводы наружных сетей после выполнения | " | эл.газосв.4 р. | 20.9 | 2 | 41.8 | 335.522 | 419.4 | 435.5 | 9.38 | 4214.0708 | 4377.2676
| ремонтных работ при длине газопровода до 50 м и диаметре |  | слесарь 3 р. | 12.92 | 2 | 25.84 |  |  |  | 9.38 | 0 | 0
| 101 - 200 мм |  | слесарь 5 р. | 16.68 | 2 | 33.36 |  |  |  | 9.38 | 0 | 0
| (При диаметре газопровода св.200 мм длиной до 50 м на каждые | [8 empty] | 9.38 | 0 | 0
| 100 мм наружного диаметра применять коэф.1,25; на каждые | [8 empty] | 9.38 | 0 | 0
| дополнительные 10 м длины - коэф.0,2) | [8 empty] | 9.38 | 0 | 0
[10 empty] | 9.38 | 0 | 0
5.3.49. | Проверка на прочность и герметичность газопроводов-вводов | проверка | слесарь 3 р. | 12.92 | 2.14 | 27.6488 | 298.4392 | 373.05 | 387.4 | 9.38 | 3748.3527 | 3893.8082
| при длине до 20 м (два ввода) и диаметре до 100 мм |  | слесарь 4 р. | 14.53 | 4.28 | 62.1884 |  |  |  | 9.38 | 0 | 0
| (На каждые дополнительные 10 м длины в пунктах 5.3.49 и 5.3.50 | [8 empty] | 9.38 | 0 | 0
| применять коэф.0,25) | [8 empty] | 9.38 | 0 | 0
[10 empty] | 9.38 | 0 | 0
5.3.50. | Проверка на прочность и герметичность газопроводов-вводов | проверка | слесарь 3 р. | 12.92 | 2.33 | 30.1036 | 325.4188 | 406.77 | 422.4 | 9.38 | 4087.1664 | 4245.5978
| при длине до 20 м (два ввода) и диаметре 101 - 200 мм |  | слесарь 4 р. | 14.53 | 4.67 | 67.8551 |  |  |  | 9.38 | 0 | 0
[10 empty] | 9.38 | 0 | 0
5.3.51. | Проверка герметичности подземного газопровода опрессовкой | 100 м | слесарь 4 р. | 14.53 | 4.32 | 62.7696 | 208.5206 | 260.65 | 270.7 | 9.38 | 2618.9737 | 2720.8412
| при диаметре до 100 мм | [8 empty] | 9.38 | 0 | 0
| 101 - 300 мм | " | слесарь 4 р. | 14.53 | 5.18 | 75.2654 | 250.0317 | 312.54 | 324.5 | 9.38 | 3140.3569 | 3261.592
| св. 300 мм | " | слесарь 4 р. | 14.53 | 6.5 | 94.445 | 313.7463 | 392.18 |  | 9.38 | 3940.5682 | 0
[10 empty] | 9.38 | 0 | 0
5.3.52. | Продувка наружного газопровода при диаметре газопровода | [8 empty] | 9.38 | 0 | 0
| до 100 мм | 100 м | слесарь 3 р. | 12.92 | 0.14 | 1.8088 | 6.0088 | 7.51 | 7.8 | 9.38 | 75.4594 | 78.3988
| 101 - 300 мм | " | слесарь 3 р. | 12.92 | 0.29 | 3.7468 | 12.4469 | 15.56 | 16.2 | 9.38 | 156.3446 | 162.8283
| 301 - 500 мм | " | слесарь 3 р. | 12.92 | 0.43 | 5.5556 | 18.4557 | 23.07 |  | 9.38 | 231.804 | 0
| св. 500 мм | " | слесарь 3 р. | 12.92 | 0.65 | 8.398 | 27.8982 | 34.87 |  | 9.38 | 350.3687 | 0
[10 empty] | 9.38 | 0 | 0
5.3.53. | Ремонт опор под надземный газопровод | опора | слесарь 3 р. | 12.92 | 1.44 | 18.6048 | 61.8051 | 77.26 | 80.2 | 9.38 | 776.2974 | 806.1007
| (При работе на высоте с приставной лестницы примен. коэф.1,2) | [8 empty] | 9.38 | 0 | 0
[10 empty] | 9.38 | 0 | 0
5.3.54. | То же, со сваркой | " | эл.газосв.4 р. | 20.9 | 0.64 | 13.376 | 106.2402 | 132.8 | 137.9 | 9.38 | 1334.3553 | 1386.051
|  |  | слесарь 3 р. | 12.92 | 1.44 | 18.6048 |  |  |  | 9.38 | 0 | 0
5.3.55. | Бетонирование опор под надземный газопровод | " | слесарь 3 р. | 12.92 | 1.5 | 19.38 | 64.3804 | 80.48 | 83.6 | 9.38 | 808.6515 | 840.2746
[10 empty] | 9.38 | 0 | 0
5.3.56. | Пристрелка кронштейнов для фасадных газопроводов | кронштейн | слесарь 3 р. | 12.92 | 0.3 | 3.876 | 12.8761 | 16.1 | 16.7 | 9.38 | 161.7705 | 167.8539
[10 empty] | 9.38 | 0 | 0
5.3.57. | Понижение давления в газопроводе на период ремонтных работ | откл. устр-во | слесарь 3 р. | 12.92 | 0.5 | 6.46 | 45.5945 | 56.99 | 59.2 | 9.38 | 572.6273 | 595.027
| (На каждое последующее ГРП применять коэф.0,5) | в ГРП | слесарь 4 р. | 14.53 | 0.5 | 7.265 |  |  |  | 9.38 | 0 | 0
[10 empty] | 9.38 | 0 | 0
5.3.58. | Отключение фасадного участка газопровода | отключение | слесарь 3 р. | 12.92 | 0.36 | 4.6512 | 15.4513 | 19.31 | 20.1 | 9.38 | 194.0241 | 202.0277
| (С установкой заглушки применять коэф. 3,0) | [8 empty] | 9.38 | 0 | 0
[10 empty] | 9.38 | 0 | 0
5.3.59. | Отключение подземного тупикового газопровода при наличии | отключение | слесарь 3 р. | 12.92 | 0.36 | 4.6512 | 15.4513 | 19.31 | 20.1 | 9.38 | 194.0241 | 202.0277
| гидрозатвора | [8 empty] | 9.38 | 0 | 0
[10 empty] | 9.38 | 0 | 0
5.3.60. | Отключение подземного тупикового газопровода при наличии | [8 empty] | 9.38 | 0 | 0
| задвижки с установкой заглушки при диаметре задвижки | [8 empty] | 9.38 | 0 | 0
| до 100 мм | задвижка | слесарь 3 р. | 12.92 | 1.44 | 18.6048 | 61.8051 | 77.26 | 80.2 | 9.38 | 776.2974 | 806.1007
[10 empty] | 9.38 | 0 | 0
| св. 100 мм | " | слесарь 3 р. | 12.92 | 1.44 | 18.6048 | 131.312 | 164.14 | 170.4 | 9.38 | 1649.2551 | 1712.7127
|  |  | слесарь 4 р. | 14.53 | 1.44 | 20.9232 |  |  |  | 9.38 | 0 | 0
[10 empty] | 9.38 | 0 | 0
5.3.61. | Отключение подземного закольцованного газопровода при | задвижка | слесарь 3 р. | 12.92 | 1.44 | 18.6048 | 131.312 | 164.14 | 170.4 | 9.38 | 1649.2551 | 1712.7127
| диаметре задвижки до 100 мм |  | слесарь 4 р. | 14.53 | 1.44 | 20.9232 |  |  |  | 9.38 | 0 | 0
[10 empty] | 9.38 | 0 | 0
| св. 100 мм | " | слесарь 4 р. | 14.53 | 4.32 | 62.7696 | 208.5206 | 260.65 | 270.7 | 9.38 | 2618.9737 | 2720.8412
[10 empty] | 9.38 | 0 | 0
5.3.62. | Установка или снятие заглушки на газопроводе - вводе | заглушка | слесарь 3 р. | 12.92 | 0.25 | 3.23 | 22.7972 | 28.5 | 29.6 | 9.38 | 286.3639 | 297.5135
|  |  | слесарь 4 р. | 14.53 | 0.25 | 3.6325 |  |  |  | 9.38 | 0 | 0
[10 empty] | 9.38 | 0 | 0
5.3.63. | Установка или снятие заглушки в колодце | " | слесарь 4 р. | 14.53 | 1.5 | 21.795 | 72.403 | 90.5 |  | 9.38 | 909.331 | 0
[10 empty] | 9.38 | 0 | 0
5.3.64. | Сверление отверстия в крышках газовых колодцев | крышка | слесарь 3 р. | 12.92 | 0.3 | 3.876 | 12.8761 | 16.1 | 16.7 | 9.38 | 161.7705 | 167.8539
[10 empty] | 9.38 | 0 | 0
5.3.65. | Сверление отверстия на защитном футляре газопровода - ввода | футляр | слесарь 3 р. | 12.92 | 0.25 | 3.23 | 10.7301 | 13.41 | 13.9 | 9.38 | 134.7417 | 139.7107
[10 empty] | 9.38 | 0 | 0
5.3.66. | Оповещение потребителей об отключении газа на период | ввод | слесарь 3 р. | 12.92 | 1 | 12.92 | 42.9202 | 53.65 | 55.7 | 9.38 | 539.0675 | 559.848
| ремонтных работ (до 5 домов на вводе) | [8 empty] | 9.38 | 0 | 0
[10 empty] | 9.38 | 0 | 0
5.3.67. | Оповещение потребителей об отключении газа на период | " | слесарь 3 р. | 12.92 | 2 | 25.84 | 85.8405 | 107.3 | 111.4 | 9.38 | 1078.1349 | 1119.696
| ремонтных работ (6 - 15 домов на вводе) | [8 empty] | 9.38 | 0 | 0
[10 empty] | 9.38 | 0 | 0
5.3.68. | Оповещение потребителей об отключении газа на период | " | слесарь 3 р. | 12.92 | 4 | 51.68 | 171.681 | 214.6 | 222.8 | 9.38 | 2156.2699 | 2239.392
ремонтных работ (св.15 домов на вводе)
Примечание - При ремонте трасс полиэтиленовых газопроводов, арматуры и сооружений применяются цены настоящего
прейскуранта по следующим пунктам: 5.3.2, 5.3.9 - 5.3.10, 5.3.13 - 5.3.20, 5.3.27 - 5.3.40, 5.3.42 - 5.3.45,
5.3.47 - 5.3.52, 5.3.57, 5.3.59 - 5.3.64, 5.3.66 - 5.3.68.
Глава 4. ДИАГНОСТИКА ТЕХНИЧЕСКОГО СОСТОЯНИЯ ПОДЗЕМНЫХ ГАЗОПРОВОДОВ
Наименование работ и газового оборудования |  | Единица | Состав | Часовой | Трудоза- | Фонд | Себесто- | Договорная цена,руб. |  | Коэф. | Договорная цена,руб.
|  | измерения | исполни- | ФОТ, | траты на | оплаты | имость, | для пред- | для |  | для пред- | для
|  |  | телей | руб. | ед.изм., | труда, | руб. | приятий | населения |  | приятий | населения
[5 empty] | чел.ч | руб. |  | (без НДС) | (c НДС) |  | (без НДС) | (c НДС)
5.4.1. | Анализ технической документации и разработка программы | программа | мастер | 27.6 | 4 | 110.4 | 1014.5388 | 1268.17 |  | 9.38 | 12742.3895 | 0
| диагностики |  | инженер | 32.5 | 6 | 195 |  |  |  | 9.38 | 0 | 0
5.4.2. | Проверка герметичности газопровода | км | мастер | 27.6 | 8 | 220.8 | 733.4976 | 916.87 |  | 9.38 | 9212.5777 | 0
5.4.3. | Проверка эффективности работы ЭХЗ | " | мастер | 27.6 | 2 | 55.2 | 183.3744 | 229.22 |  | 9.38 | 2303.1696 | 0
5.4.4. | Проверка состояния изоляции на контакт с грунтом | " | мастер | 27.6 | 8 | 220.8 | 733.4976 | 916.87 |  | 9.38 | 9212.5777 | 0
| аппаратурой типа АНТПИ, С-Scan | [8 empty] | 9.38 | 0 | 0
5.4.5. | Уточнение точечных мест повреждения изоляции аппаратурой | " | мастер | 27.6 | 4 | 110.4 | 366.7488 | 458.44 |  | 9.38 | 4606.3391 | 0
| типа АНТПИ | [8 empty] | 9.38 | 0 | 0
5.4.6. | Оценка состояния металла газопровода. Выявление участков | " | мастер | 27.6 | 2 | 55.2 | 183.3744 | 229.22 |  | 9.38 | 2303.1696 | 0
| с аномалией труб | [8 empty] | 9.38 | 0 | 0
5.4.7. | Определение мест контрольных шурфов | " | мастер | 27.6 | 2 | 55.2 | 183.3744 | 229.22 |  | 9.38 | 2303.1696 | 0
5.4.8. | Подготовка и закрытие шурфов | шурф | мастер | 27.6 | 7 | 193.2 | 1993.0339 | 2491.29 |  | 9.38 | 25032.1232 | 0
|  |  | слесарь 4 р. | 14.53 | 24 | 348.72 |  |  |  | 9.38 | 0 | 0
|  |  | экскаваторщ. | 16.58 | 2.5 | 41.45 |  |  |  | 9.38 | 0 | 0
|  |  | бульдозерист | 16.58 | 1 | 16.58 |  |  |  | 9.38 | 0 | 0
5.4.9. | Измерение свойств и внешнего вида изоляционного покрытия | км | мастер | 27.6 | 4 | 110.4 | 366.7488 | 458.44 |  | 9.38 | 4606.3391 | 0
5.4.10. | Проверка защитного поляризационного потенциала в шурфах | " | мастер | 27.6 | 1 | 27.6 | 91.6872 | 114.61 |  | 9.38 | 1151.5848 | 0
5.4.11. | Определение геометрических параметров трубы в шурфах | " | мастер | 27.6 | 2 | 55.2 | 183.3744 | 229.22 |  | 9.38 | 2303.1696 | 0
5.4.12. | Определение состояния поверхности металла трубы | " | мастер | 27.6 | 2 | 55.2 | 183.3744 | 229.22 |  | 9.38 | 2303.1696 | 0
5.4.13. | Проведение замеров и расчета напряженно-деформированного | " | мастер | 27.6 | 10 | 276 | 1996.522 | 2495.65 |  | 9.38 | 25075.9318 | 0
| состояния трубы (замер и расчет ударной вязкости металла |  | инженер | 32.5 | 10 | 325 |  |  |  | 9.38 | 0 | 0
| труб) | [8 empty] | 9.38 | 0 | 0
5.4.14. | Расчет остаточного ресурса металла труб | " | мастер | 27.6 | 10 | 276 | 1996.522 | 2495.65 |  | 9.38 | 25075.9318 | 0
|  |  | инженер | 32.5 | 10 | 325 |  |  |  | 9.38 | 0 | 0
5.4.15. | Разработка рекомендаций по безопасной эксплуатации газопрово- | отчет | мастер | 27.6 | 10 | 276 | 2536.347 | 3170.43 |  | 9.38 | 31856.0241 | 0
| да на весь срок продления жизненного цикла или обоснование |  | инженер | 32.5 | 15 | 487.5
необходимости его замены, составление отчета
РАЗДЕЛ 7. ГАЗОРЕГУЛЯТОРНЫЕ ПУНКТЫ (ГРП), ГАЗОРЕГУЛЯТОРНЫЕ УСТАНОВКИ (ГРУ) И ШКАФНЫЕ ГАЗОРЕГУЛЯТОРНЫЕ ПУНКТЫ (ШРП)
Наименование работ и газового оборудования |  | Единица | Состав | Часовой | Трудоза- | Фонд | Себесто- | Договорная цена,руб. |  | Коэф. | Договорная цена,руб.
|  | измерения | исполни- | ФОТ, | траты на | оплаты | имость, | для пред- | для |  | для пред- | для
|  |  | телей | руб. | ед.изм., | труда, | руб. | приятий | населения |  | приятий | населения
[5 empty] | чел.ч | руб. |  | (без НДС) | (c НДС) |  | (без НДС) | (c НДС)
8
7.1.1. | Осмотр технического состояния ГРП при одной нитке | пункт | слесарь 3 р. | 12.92 | 1.04 | 13.4368 | 44.637 | 55.8 |  | 8 | 478.1837 | 0
| газопровода | [8 empty] | 8 | 0 | 0
| (В зимний период в пунктах 7.1.1 - 7.1.5 применять коэф.1,2) | [8 empty] | 8 | 0 | 0
[10 empty] | 8 | 0 | 0
7.1.2. | Осмотр технического состояния ГРП при двух нитках | " | слесарь 3 р. | 12.92 | 1.92 | 24.8064 | 82.4069 | 103.01 |  | 8 | 882.7545 | 0
| газопровода | [8 empty] | 8 | 0 | 0
[10 empty] | 8 | 0 | 0
7.1.3. | Осмотр технического состояния ГРП при трех нитках | " | слесарь 3 р. | 12.92 | 2.5 | 32.3 | 107.3006 | 134.13 |  | 8 | 1149.4404 | 0
| газопровода | [8 empty] | 8 | 0 | 0
[10 empty] | 8 | 0 | 0
7.1.4. | Осмотр технического состояния ШРП при одной нитке | " | слесарь 3 р. | 12.92 | 0.62 | 8.0104 | 26.6105 | 33.26 | 34.5 | 8 | 285.0249 | 295.7476
| газопровода | [8 empty] | 8 | 0 | 0
[10 empty] | 8 | 0 | 0
7.1.5. | Осмотр технического состояния ШРП при двух нитках | " | слесарь 3 р. | 12.92 | 0.96 | 12.4032 | 41.2034 | 51.5 | 53.5 | 8 | 441.3344 | 458.623
| газопровода | [8 empty] | 8 | 0 | 0
[10 empty] | 8 | 0 | 0
7.1.6. | Осмотр технического состояния регуляторов давления типа | регулятор | слесарь 3 р. | 12.92 | 0.72 | 9.3024 | 30.9026 | 38.63 | 40.1 | 8 | 331.0436 | 343.753
| РДГК-6, РДГК-10, РДГД-20, РДНК-400 , РДСК-50 | [8 empty] | 8
Примечания
1 Работы по осмотру технического состояния, техническому обслуживанию и ремонту ГРП, ГРУ и ШРП выполняет
слесарь по эксплуатации и ремонту газового оборудования; работы по техническому обслуживанию и ремонту
телемеханического комплекса - слесарь по контрольно-измерительным приборам и автоматике.
2 Трудозатраты при эксплуатации ГРУ приравнены к ГРП.
Глава 2. ТЕХНИЧЕСКОЕ ОБСЛУЖИВАНИЕ И ТЕКУЩИЙ РЕМОНТ
Наименование работ и газового оборудования |  | Единица | Состав | Часовой | Трудоза- | Фонд | Себесто- | Договорная цена,руб. |  | Коэф. | Договорная цена,руб.
|  | измерения | исполни- | ФОТ, | траты на | оплаты | имость, | для пред- | для |  | для пред- | для
|  |  | телей | руб. | ед.изм., | труда, | руб. | приятий | населения |  | приятий | населения
[5 empty] | чел.ч | руб. |  | (без НДС) | (c НДС) |  | (без НДС) | (c НДС)
7.2.1. | Техническое обслуживание ГРП при одной нитке газопровода | ГРП | слесарь 3 р. | 12.92 | 2 | 25.84 | 293.1997 | 366.5 |  | 8 | 3140.7584 | 0
| диаметром до 100 мм |  | слесарь 4 р. | 14.53 | 2 | 29.06 |  |  |  | 8 | 0 | 0
|  |  | слесарь 5 р. | 16.68 | 2 | 33.36 |  |  |  | 8 | 0 | 0
| 101 - 200 мм | " | слесарь 3 р. | 12.92 | 2.6 | 33.592 | 392.2418 | 490.3 |  | 8 | 4201.6749 | 0
|  |  | слесарь 4 р. | 14.53 | 2.6 | 37.778 |  |  |  | 8 | 0 | 0
|  |  | слесарь 5 р. | 16.68 | 2.8 | 46.704 |  |  |  | 8 | 0 | 0
7.2.2. | Техническое обслуживание ГРП при двух нитках | " | слесарь 3 р. | 12.92 | 3.7 | 47.804 | 547.9606 | 684.95 |  | 8 | 5869.7475 | 0
| газопровода диаметром до 100 мм |  | слесарь 4 р. | 14.53 | 3.7 | 53.761 |  |  |  | 8 | 0 | 0
|  |  | слесарь 5 р. | 16.68 | 3.8 | 63.384 |  |  |  | 8 | 0 | 0
| (При трех нитках применять к цене коэф.1,3) | [8 empty] | 8 | 0 | 0
| 101 - 200 мм | " | слесарь 3 р. | 12.92 | 5 | 64.6 | 732.9993 | 916.25 |  | 8 | 7851.896 | 0
|  |  | слесарь 4 р. | 14.53 | 5 | 72.65 |  |  |  | 8 | 0 | 0
|  |  | слесарь 5 р. | 16.68 | 5 | 83.4 |  |  |  | 8 | 0 | 0
| (При трех нитках применять к цене коэф.1,3) | [8 empty] | 8 | 0 | 0
7.2.3. | Текущий ремонт оборудования ГРП при одной нитке | " | слесарь 3 р. | 12.92 | 6.28 | 81.1376 | 921.7553 | 1152.19 |  | 8 | 9873.8074 | 0
| газопровода |  | слесарь 4 р. | 14.53 | 6.28 | 91.2484 |  |  |  | 8 | 0 | 0
|  |  | слесарь 5 р. | 16.68 | 6.3 | 105.084 |  |  |  | 8 | 0 | 0
7.2.4. | То же, при двух нитках газопровода | " | слесарь 3 р. | 12.92 | 12.24 | 158.1408 | 1794.3823 | 2242.98 |  | 8 | 19221.4414 | 0
|  |  | слесарь 4 р. | 14.53 | 12.24 | 177.8472 |  |  |  | 8 | 0 | 0
|  |  | слесарь 5 р. | 16.68 | 12.24 | 204.1632 |  |  |  | 8 | 0 | 0
| (При трех нитках применять к цене коэф.1,3) | [8 empty] | 8 | 0 | 0
7.2.5. | Техническое обслуживание оборудования ШРП при одной | ШРП | слесарь 4 р. | 14.53 | 2.16 | 31.3848 | 223.948 | 279.93 | 290.7 | 8 | 2398.8881 | 2491.9947
| нитке газопровода |  | слесарь 5 р. | 16.68 | 2.16 | 36.0288 |  |  |  | 8 | 0 | 0
7.2.6. | То же, при двух нитках газопровода | " | слесарь 4 р. | 14.53 | 4.2 | 61.026 | 435.4544 | 544.32 | 565.2 | 8 | 4664.6047 | 4845.1166
|  |  | слесарь 5 р. | 16.68 | 4.2 | 70.056 |  |  |  | 8 | 0 | 0
7.2.7. | Текущий ремонт оборудования ШРП при одной нитке | " | слесарь 4 р. | 14.53 | 9.35 | 135.8555 | 969.4044 | 1211.76 | 1258.3 | 8 | 10384.2985 | 10786.6424
| газопровода |  | слесарь 5 р. | 16.68 | 9.35 | 155.958 |  |  |  | 8 | 0 | 0
7.2.8. | То же, при двух нитках газопровода | " | слесарь 4 р. | 14.53 | 12.25 | 177.9925 | 1270.0753 | 1587.59 | 1648.6 | 8 | 13605.0113 | 14132.4475
|  |  | слесарь 5 р. | 16.68 | 12.25 | 204.33 |  |  |  | 8 | 0 | 0
7.2.9. | Техническое обслуживание регулятора давления РДГК-6 | [8 empty] | 8 | 0 | 0
| или РДГК-10 | регулятор | слесарь 4 р. | 14.53 | 2.88 | 41.8464 | 139.0137 | 173.77 | 180.4 | 8 | 1489.1394 | 1546.4597
7.2.10. | Текущий ремонт регулятора давления РДГК-6 или РДГК-10 | " | слесарь 4 р. | 14.53 | 5.76 | 83.6928 | 278.0275 | 347.53 | 360.9 | 8 | 2978.1931 | 3093.7767
7.2.11. | Техническое обслуживание регулятора давления РДГД-20, | " | слесарь 4 р. | 14.53 | 2 | 29.06 | 207.3592 | 259.2 | 269.2 | 8 | 2221.2403 | 2307.6883
| РДНК-400 или РДСК-50 |  | слесарь 5 р. | 16.68 | 2 | 33.36 |  |  |  | 8 | 0 | 0
7.2.12. | Текущий ремонт регулятора давления РДГД-20, РДНК-400 | " | слесарь 4 р. | 14.53 | 8.5 | 123.505 | 881.2768 | 1101.6 | 1143.9 | 8 | 9440.2714 | 9805.9606
| или РДСК-50 |  | слесарь 5 р. | 16.68 | 8.5 | 141.78 |  |  |  | 8 | 0 | 0
7.2.13. | Чистка крестовины регулятора давления РДГК-10 | операция | слесарь 4 р. | 14.53 | 2 | 29.06 | 96.5373 | 120.67 | 125.3 | 8 | 1034.0936 | 1074.1209
7.2.14. | Регулировка хода штока регулятора давления РДГК-10 | " | слесарь 4 р. | 14.53 | 1 | 14.53 | 48.2687 | 60.34 | 62.7 | 8 | 517.0897 | 537.4891
7.2.15. | Ремонт втулки регулятора давления РДГК-10 | " | слесарь 4 р. | 14.53 | 2 | 29.06 | 96.5373 | 120.67 | 125.3 | 8 | 1034.0936 | 1074.1209
7.2.16. | Отключение ГРП в колодце | ГРП | слесарь 3 р. | 12.92 | 0.64 | 8.2688 | 42.9149 | 53.64 |  | 8 | 459.6733 | 0
|  |  | слесарь 4 р. | 14.53 | 0.32 | 4.6496 |  |  |  | 8 | 0 | 0
7.2.17. | То же, внутри помещения ГРП | " | слесарь 4 р. | 14.53 | 0.24 | 3.4872 | 11.5845 | 14.48 |  | 8 | 124.0878 | 0
7.2.18. | Включение ГРП после остановки | " | слесарь 4 р. | 14.53 | 1.44 | 20.9232 | 69.5069 | 86.88 |  | 8 | 744.5268 | 0
7.2.19. | Продувка газопровода в ГРП | операция | слесарь 4 р. | 14.53 | 0.36 | 5.2308 | 17.3767 | 21.72 |  | 8 | 186.1317 | 0
7.2.20. | Проверка параметров срабатывания и настройка регулятора | [8 empty] | 8 | 0 | 0
| давления РДУК с диаметром до 100 мм | РДУК | слесарь 4 р. | 14.53 | 2.16 | 31.3848 | 104.2603 | 130.33 |  | 8 | 1116.876 | 0
| 101-200 мм | " | слесарь 4 р. | 14.53 | 3.24 | 47.0772 | 156.3905 | 195.49 |  | 8 | 1675.2711 | 0
7.2.21. | Проверка параметров срабатывания и настройка ПКН, ПЗК и КПЗ | [8 empty] | 8 | 0 | 0
| с диаметром до 100 мм | клапан | слесарь 4 р. | 14.53 | 1.44 | 20.9232 | 69.5069 | 86.88 |  | 8 | 744.5268 | 0
| 101- 200 мм | " | слесарь 4 р. | 14.53 | 2.16 | 31.3848 | 104.2603 | 130.33 |  | 8 | 1116.876 | 0
7.2.22. | Проверка параметров срабатывания и настройка ПСК-50 | " | слесарь 4 р. | 14.53 | 0.72 | 10.4616 | 34.7534 | 43.44 |  | 8 | 372.2634 | 0
7.2.23. | Проверка параметров срабатывания и настройка ППК-80 | " | слесарь 4 р. | 14.53 | 0.86 | 12.4958 | 41.511 | 51.89 |  | 8 | 444.6765 | 0
7.2.24. | Пневматическое испытание трубки электропроводки в ГРП | трубка | слесарь 3 р. | 12.92 | 1.25 | 16.15 | 53.6503 | 67.06 |  | 8 | 574.6774 | 0
7.2.25. | Продувка импульсных трубок в ГРП | " | слесарь 4 р. | 14.53 | 3.03 | 44.0259 | 146.254 | 182.82 |  | 8 | 1566.6943 | 0
7.2.26. | Очистка газового фильтра типа ФВ диаметром 50 мм | фильтр | слесарь 4 р. | 14.53 | 1.44 | 20.9232 | 69.5069 | 86.88 |  | 8 | 744.5268 | 0
| 100 мм | " | слесарь 4 р. | 14.53 | 2.16 | 31.3848 | 104.2603 | 130.33 |  | 8 | 1116.876 | 0
| 200 мм | " | слесарь 4 р. | 14.53 | 2.88 | 41.8464 | 139.0137 | 173.77 |  | 8 | 1489.1394 | 0
7.2.27. | Очистка от конденсата газового оборудования ГРП диаметром | [8 empty] | 8 | 0 | 0
| 50 мм | операция | слесарь 4 р. | 14.53 | 4.3 | 62.479 | 207.5552 | 259.44 |  | 8 | 2223.297 | 0
| 100 мм | " | слесарь 4 р. | 14.53 | 6.5 | 94.445 | 313.7463 | 392.18 |  | 8 | 3360.8257 | 0
| 200 мм | " | слесарь 4 р. | 14.53 | 9.4 | 136.582 | 453.7254 | 567.16 |  | 8 | 4860.3343 | 0
7.2.28. | Очистка от графита оборудования ГРП диаметром 50 мм | операция | слесарь 4 р. | 14.53 | 2.9 | 42.137 | 139.9791 | 174.97 |  | 8 | 1499.4229 | 0
| 100 мм | " | слесарь 4 р. | 14.53 | 5 | 72.65 | 241.3433 | 301.68 |  | 8 | 2585.2769 | 0
| 200 мм | " | слесарь 4 р. | 14.53 | 7.2 | 104.616 | 347.5344 | 434.42 |  | 8 | 3722.8056 | 0
7.2.29. | Техническое обслуживание телемеханических установок | установка | слесарь 4 р. | 14.53 | 10.2 | 148.206 | 492.3403 | 615.43 |  | 8 | 5273.9889 | 0
| системы Контур-21 | [8 empty] | 8 | 0 | 0
| Ритм-1 | " | слесарь 4 р. | 14.53 | 7.44 | 108.1032 | 359.1188 | 448.9 |  | 8 | 3846.8934 | 0
7.2.30. | Техническое обслуживание радиостанции | радиостанция | слесарь 5 р. | 16.68 | 4.7 | 78.396 | 260.4315 | 325.54 |  | 8 | 2789.7476 | 0
Глава 3. КАПИТАЛЬНЫЙ РЕМОНТ
Наименование работ и газового оборудования |  | Единица | Состав | Часовой | Трудоза- | Фонд | Себесто- | Договорная цена,руб. |  | Коэф. | Договорная цена,руб.
|  | измерения | исполни- | ФОТ, | траты на | оплаты | имость, | для пред- | для |  | для пред- | для
|  |  | телей | руб. | ед.изм., | труда, | руб. | приятий | населения |  | приятий | населения
[5 empty] | чел.ч | руб. |  | (без НДС) | (c НДС) |  | (без НДС) | (c НДС)
7.3.1. | Замена клапана при ремонте регулятора давления типа:
| РДУК-2-50, РДБК1-50, РДГ-50 | клапан | слесарь 4 р. | 14.53 | 7 | 101.71 | 337.8806 | 422.35 |  | 8 | 3619.3706 | 0
| РДУК-2-100 ,РДБК1-100, РДГ-80 | " | слесарь 4 р. | 14.53 | 8.78 | 127.5734 | 423.7988 | 529.75 |  | 8 | 4539.7456 | 0
| РДУК-2-200,РДБК1-200, РДГ-150 | " | слесарь 4 р. | 14.53 | 10.43 | 151.5479 | 503.4421 | 629.3 |  | 8 | 5392.8493 | 0
7.3.2. | Замена штока при ремонте регулятора давления типа: | [8 empty] | 8 | 0 | 0
| РДУК-2-50, РДБК1-50, РДГ-50 | шток | слесарь 4 р. | 14.53 | 7.07 | 102.7271 | 341.2594 | 426.57 |  | 8 | 3655.5343 | 0
| РДУК-2-100 ,РДБК1-100, РДГ-80 | " | слесарь 4 р. | 14.53 | 8.8 | 127.864 | 424.7642 | 530.96 |  | 8 | 4550.1148 | 0
| РДУК-2-200,РДБК1-200, РДГ-150 | " | слесарь 4 р. | 14.53 | 10.37 | 150.6761 | 500.546 | 625.68 |  | 8 | 5361.8273 | 0
7.3.3. | Замена седла при ремонте регулятора давления типа: | [8 empty] | 8 | 0 | 0
| РДУК-2-50, РДБК1-50, РДГ-50 | седло | слесарь 4 р. | 14.53 | 8.55 | 124.2315 | 412.697 | 515.87 |  | 8 | 4420.7996 | 0
| РДУК-2-100 ,РДБК1-100, РДГ-80 | " | слесарь 4 р. | 14.53 | 10.73 | 155.9069 | 517.9227 | 647.4 |  | 8 | 5547.959 | 0
| РДУК-2-200,РДБК1-200, РДГ-150 | " | слесарь 4 р. | 14.53 | 10.94 | 158.9582 | 528.0591 | 660.07 |  | 8 | 5656.5359 | 0
7.3.4. | Замена мембраны при ремонте регулятора давления типа: | [8 empty] | 8 | 0 | 0
| РДУК-2-50, РДБК1-50, РДГ-50 | мембрана | слесарь 4 р. | 14.53 | 8.65 | 125.6845 | 417.5239 | 521.9 |  | 8 | 4472.4742 | 0
| РДУК-2-100 ,РДБК1-100, РДГ-80 | " | слесарь 4 р. | 14.53 | 10.17 | 147.7701 | 490.8923 | 613.62 |  | 8 | 5258.478 | 0
| РДУК-2-200,РДБК1-200, РДГ-150 | " | слесарь 4 р. | 14.53 | 12.5 | 181.625 | 603.3582 | 754.2 |  | 8 | 6463.1923 | 0
7.3.5. | Ремонт пилота регулятора давления ГРП при замене: пружины | пружина | слесарь 4 р. | 14.53 | 3.5 | 50.855 | 168.9403 | 211.18 |  | 8 | 1809.7281 | 0
| мембраны | мембрана | слесарь 4 р. | 14.53 | 4.7 | 68.291 | 226.8627 | 283.58 |  | 8 | 2430.1672 | 0
7.3.6. | Замена пружины предохранительно-запорного клапана ГРП при | [8 empty] | 8 | 0 | 0
| диаметре газопровода до 100 мм | пружина | слесарь 4 р. | 14.53 | 1.81 | 26.2993 | 87.3663 | 109.21 |  | 8 | 935.886 | 0
7.3.7. | То же, при диаметре газопровода 101- 200 мм | пружина | слесарь 4 р. | 14.53 | 1.89 | 27.4617 | 91.2278 | 114.03 |  | 8 | 977.1915 | 0
7.3.8. | Замена мембраны предохранительно-запорного клапана ГРП | мембрана | слесарь 4 р. | 14.53 | 5.75 | 83.5475 | 277.5448 | 346.93 |  | 8 | 2973.0513 | 0
| при диаметре газопровода до 100 мм | [8 empty] | 8 | 0 | 0
7.3.9. | То же, при диаметре газопровода 101- 200 мм | " | слесарь 4 р. | 14.53 | 6.25 | 90.8125 | 301.6791 | 377.1 |  | 8 | 3231.5962 | 0
7.3.10. | Замена предохранительно-запорного клапана ГРП | клапан | слесарь 4 р. | 14.53 | 9.83 | 142.8299 | 474.4809 | 593.1 |  | 8 | 5082.6298 | 0
| при диаметре газопровода до 100 мм | [8 empty] | 8 | 0 | 0
7.3.11. | То же, при диаметре газопровода 101- 200 мм | " | слесарь 4 р. | 14.53 | 10 | 145.3 | 482.6866 | 603.36 |  | 8 | 5170.5539 | 0
7.3.12. | Ремонт пружинного сбросного клапана ГРП при замене: пружины | " | слесарь 4 р. | 14.53 | 2.36 | 34.2908 | 113.914 | 142.39 |  | 8 | 1220.2253 | 0
| мембраны | " | слесарь 4 р. | 14.53 | 4.06 | 58.9918 | 195.9708 | 244.96 |  | 8 | 2099.2092 | 0
| резинового уплотнителя | " | слесарь 4 р. | 14.53 | 3.43 | 49.8379 | 165.5615 | 206.95 |  | 8 | 1773.4787 | 0
7.3.13. | Ревизия фильтра типа ФВ диаметром 50 мм | фильтр | слесарь 4 р. | 14.53 | 1.5 | 21.795 | 72.403 | 90.5 |  | 8 | 775.5488 | 0
| 100 мм | " | слесарь 4 р. | 14.53 | 1.73 | 25.1369 | 83.5048 | 104.38 |  | 8 | 894.4948 | 0
| 200 мм | " | слесарь 4 р. | 14.53 | 2.28 | 33.1284 | 110.0525 | 137.57 |  | 8 | 1178.9199 | 0
7.3.14. | Ревизия фильтра типа ФС диаметром 50 мм | " | слесарь 4 р. | 14.53 | 3.76 | 54.6328 | 181.4902 | 226.86 |  | 8 | 1944.0995 | 0
| 100 мм | " | слесарь 4 р. | 14.53 | 4.33 | 62.9149 | 209.0033 | 261.25 |  | 8 | 2238.808 | 0
| 200 мм | " | слесарь 4 р. | 14.53 | 5.71 | 82.9663 | 275.614 | 344.52 |  | 8 | 2952.3986 | 0
| 300 мм | " | слесарь 4 р. | 14.53 | 6 | 87.18 | 289.612 | 362.01 |  | 8 | 3102.2809 | 0
7.3.15. | Масляная окраска молниеприемника и токоотводов ГРП | [8 empty] | 8 | 0 | 0
| при одной окраске | м2 окраш. | слесарь 2 р. | 11.84 | 0.82 | 9.7088 | 32.2526 | 40.32 |  | 8 | 345.5263 | 0
|  | поверхности | [7 empty] | 8 | 0 | 0
| при двух окрасках | " | слесарь 2 р. | 11.84 | 1.11 | 13.1424 | 43.6591 | 54.57 |  | 8 | 467.6431 | 0
7.3.16. | Замена регулятора давления ШРП с регулятором типа РД-32М | регулятор | слесарь 4 р. | 14.53 | 2.51 | 36.4703 | 121.1543 | 157.28 | 157.3 | 8 | 1347.8267 | 1348.4375
| РД-50М | " | слесарь 4 р. | 14.53 | 3.25 | 47.2225 | 156.8731 | 196.09 | 203.6 | 8 | 1680.4129 | 1745.3393
7.3.17. | Ремонт регулятора давления РД-32М при замене пружины | " | слесарь 4 р. | 14.53 | 1.67 | 24.2651 | 80.6087 | 100.76 | 104.6 | 8 | 863.4729 | 896.6723
| мембраны | " | слесарь 4 р. | 14.53 | 3.51 | 51.0003 | 169.423 | 211.78 | 219.9 | 8 | 1814.8699 | 1885.0693
7.3.18. | Ремонт регулятора давления РД-50М при замене пружины | " | слесарь 4 р. | 14.53 | 2.09 | 30.3677 | 100.8815 | 126.1 | 130.9 | 8 | 1080.6266 | 1122.1263
| мембраны | " | слесарь 4 р. | 14.53 | 5.43 | 78.8979 | 262.0988 | 327.62 | 340.2 | 8 | 2807.5724 | 2916.3282
7.3.19. | Ремонт регулятора давления РДГК-6 при замене прокладки | " | слесарь 4 р. | 14.53 | 0.24 | 3.4872 | 11.5845 | 14.48 | 15 | 8 | 124.0878 | 128.5859
7.3.20. | Ремонт регулятора давления РДГК-10 при замене фильтра | фильтр | слесарь 4 р. | 14.53 | 0.48 | 6.9744 | 23.169 | 28.96 | 30.1 | 8 | 248.1756 | 258.029
7.3.21. | Ремонт регулятора давления РДГК-10 при замене мембраны ПЗК | мембрана | слесарь 4 р. | 14.53 | 2.16 | 31.3848 | 104.2603 | 130.33 | 135.3 | 8 | 1116.876 | 1159.8448
7.3.22. | То же, при замене прокладки на входе и выходе регулятора | прокладка | слесарь 4 р. | 14.53 | 0.36 | 5.2308 | 17.3767 | 21.72 | 22.6 | 8 | 186.1317 | 193.7361
7.3.23. | Ремонт регулятора давления РДГК-10 при замене втулки штока | втулка | слесарь 4 р. | 14.53 | 1.44 | 20.9232 | 69.5069 | 86.88 | 90.2 | 8 | 744.5268 | 773.2299
| регулятора | [8 empty] | 8 | 0 | 0
7.3.24. | То же, при замене резинки клапана регулятора | резинка | слесарь 4 р. | 14.53 | 1.44 | 20.9232 | 69.5069 | 86.88 | 90.2 | 8 | 744.5268 | 773.2299
7.3.25. | Замена предохранительно-запорного клапана ПКК-40М | клапан | слесарь 4 р. | 14.53 | 2.82 | 40.9746 | 136.1176 | 170.15 | 176.7 | 8 | 1458.1174 | 1514.7419
| шкафных регуляторных пунктов | [8 empty] | 8 | 0 | 0
7.3.26. | Ремонт предохранительно- запорного клапана ПКК-40М | " | слесарь 4 р. | 14.53 | 4.43 | 64.3679 | 213.8302 | 267.29 | 277.6 | 8 | 2290.5684 | 2379.6964
| шкафных регуляторных пунктов | [8 empty] | 8 | 0 | 0
7.3.27. | Прочистка пропускного седла ПКК-40М | " | слесарь 4 р. | 14.53 | 1.5 | 21.795 | 72.403 | 90.5 | 94 | 8 | 775.5488 | 805.805
7.3.28. | Ремонт СППК-4 | " | слесарь 4 р. | 14.53 | 2.2 | 31.966 | 106.1911 | 132.74 | 137.8 | 8 | 1137.5287 | 1181.2758
7.3.29. | Ремонт регулятора давления РДГК-6 и РДГК-10 при замене | регулятор | слесарь 4 р. | 14.53 | 2.88 | 41.8464 | 139.0137 | 173.77 | 180.4 | 8 | 1489.1394 | 1546.4597
| мембраны | [8 empty] | 8 | 0 | 0
7.3.30. | Ремонт регулятора давления РДГД-20, РДНК-400 или | " | слесарь 4 р. | 14.53 | 4 | 58.12 | 193.0746 | 241.34 | 250.6 | 8 | 2068.1873 | 2148.2417
| РДСК-50 при замене мембраны | [8 empty] | 8 | 0 | 0
7.3.31. | Проверка одной нитки газопровода в ГРП на прочность | пункт | слесарь 4 р. | 14.53 | 0.45 | 6.5385 | 46.6558 | 58.32 |  | 8 | 499.7791 | 0
| после замены оборудования |  | слесарь 5 р. | 16.68 | 0.45 | 7.506 |  |  |  | 8 | 0 | 0
| (При двух нитках газопровода применять коэф. 1,7; при трех | [8 empty] | 8 | 0 | 0
| нитках - 2,5) | [8 empty] | 8 | 0 | 0
7.3.32. | Проверка одной нитки газопровода в ГРП на герметичность | " | слесарь 4 р. | 14.53 | 0.72 | 10.4616 | 74.6493 | 93.31 |  | 8 | 799.6294 | 0
| после замены оборудования |  | слесарь 5 р. | 16.68 | 0.72 | 12.0096 |  |  |  | 8 | 0 | 0
| (При двух нитках газопровода применять коэф. 1,7; при трех | [8 empty] | 8 | 0 | 0
| нитках - 2,5) | [8 empty] | 8 | 0 | 0
7.3.33. | Отключение (консервация) оборудования ГРП | " | слесарь 3 р. | 12.92 | 1.3 | 16.796 | 190.5798 | 238.22 |  | 8 | 2041.4501 | 0
|  |  | слесарь 4 р. | 14.53 | 1.3 | 18.889 |  |  |  | 8 | 0 | 0
|  |  | слесарь 5 р. | 16.68 | 1.3 | 21.684 |  |  |  | 8 | 0 | 0
7.3.34. | Пуск (расконсервация) ГРП после отключения | " | слесарь 3 р. | 12.92 | 1.9 | 24.548 | 278.5397 | 348.17 |  | 8 | 2983.6776 | 0
|  |  | слесарь 4 р. | 14.53 | 1.9 | 27.607 |  |  |  | 8 | 0 | 0
|  |  | слесарь 5 р. | 16.68 | 1.9 | 31.692 |  |  |  | 8 | 0 | 0
7.3.35. | Отключение (консервация) оборудования ШРП | " | слесарь 4 р. | 14.53 | 2.3 | 33.419 | 111.0179 | 138.77 | 144.1 | 8 | 1189.2034 | 1235.2819
| (При работе в зимних условиях в пунктах 7.3.35 и 7.3.36 | [8 empty] | 8 | 0 | 0
| применять коэф.1,2) | [8 empty] | 8 | 0 | 0
7.3.36. | Пуск (расконсервация) ШРП после отключения | " | слесарь 4 р. | 14.53 | 1.57 | 22.8121 | 162.777 | 203.47 | 211.3 | 8 | 1743.6565 | 1811.3467
|  |  | слесарь 5 р. | 16.68 | 1.57 | 26.1876 |  |  |  | 8 | 0 | 0
7.3.37. | Замена пружинных манометров в ГРП | манометр | слесарь 4 р. | 14.53 | 0.6 | 8.718 | 28.9612 | 36.2 |  | 8 | 310.2195 | 0
Глава 4. ДИАГНОСТИКА ТЕХНИЧЕСКОГО СОСТОЯНИЯ ГАЗОПРОВОДОВ И ОБОРУДОВАНИЯ ГРП (ШРП)
Наименование работ и газового оборудования |  | Единица | Состав | Часовой | Трудоза- | Фонд | Себесто- | Договорная цена,руб. |  | Коэф. | Договорная цена,руб.
|  | измерения | исполни- | ФОТ, | траты на | оплаты | имость, | для пред- | для |  | для пред- | для
|  |  | телей | руб. | ед.изм., | труда, | руб. | приятий | населения |  | приятий | населения
[5 empty] | чел.ч | руб. |  | (без НДС) | (c НДС) |  | (без НДС) | (c НДС)
ГРП
7.4.1. | Анализ технической документации | ГРП | инженер | 32.5 | 6 | 195 | 647.79 | 809.74 |  | 8 | 6939.1479 | 0
[10 empty] | 8 | 0 | 0
7.4.2. | Проверка плотности всех соединений газопроводов и арматуры | " | инженер | 32.5 | 2 | 65 | 215.93 | 269.91 |  | 8 | 2313.0207 | 0
[10 empty] | 8 | 0 | 0
7.4.3. | Проверка пределов регулирования давления и стабильности | " | инженер | 32.5 | 2 | 65 | 215.93 | 269.91 |  | 8 | 2313.0207 | 0
| работы регулятора при изменении расхода газа | [8 empty] | 8 | 0 | 0
[10 empty] | 8 | 0 | 0
7.4.4. | Проверка пределов срабатывания предохранительно-запорных | " | инженер | 32.5 | 2 | 65 | 215.93 | 269.91 |  | 8 | 2313.0207 | 0
| и сбросных клапанов | [8 empty] | 8 | 0 | 0
[10 empty] | 8 | 0 | 0
7.4.5. | Проверка перепада давления на фильтре | " | инженер | 32.5 | 1 | 32.5 | 107.965 | 134.96 |  | 8 | 1156.5532 | 0
[10 empty] | 8 | 0 | 0
7.4.6. | Проверка сроков государственной метрологической поверки | " | инженер | 32.5 | 1 | 32.5 | 107.965 | 134.96 |  | 8 | 1156.5532 | 0
| контрольно-измерительных приборов и узлов учета газа | [8 empty] | 8 | 0 | 0
[10 empty] | 8 | 0 | 0
7.4.7. | Визуальный и измерительный контроль оборудования | " | инженер | 32.5 | 1 | 32.5 | 107.965 | 134.96 |  | 8 | 1156.5532 | 0
[10 empty] | 8 | 0 | 0
7.4.8. | Акустико-эмиссионный (АЭ) контроль оборудования и газопрово- | " | инженер | 32.5 | 12 | 390 | 1295.58 | 1619.48 |  | 8 | 13878.2958 | 0
| дов ГРП с проверкой на внутреннюю герметичность ответствен- | [8 empty] | 8 | 0 | 0
| ного оборудования, а также с проверкой на прочность | [8 empty] | 8 | 0 | 0
[10 empty] | 8 | 0 | 0
7.4.9. | Неразрушающий контроль отбракованных сварных соединений | " | мастер | 27.6 | 4 | 110.4 | 366.7488 | 458.44 |  | 8 | 3928.6474 | 0
| АЭ-методом контроля, радиографическим методом контроля | [8 empty] | 8 | 0 | 0
[10 empty] | 8 | 0 | 0
7.4.10. | Анализ технического состояния ГРП, составление заключения | " | инженер | 32.5 | 24 | 780 | 2591.16 | 3238.95 |  | 8 | 27756.5059 | 0
| экспертизы промышленной безопасности | [8 empty] | 8 | 0 | 0
ШРП | [9 empty] | 8 | 0 | 0
7.4.11. | Анализ технической документации | ШРП | инженер | 32.5 | 3 | 97.5 | 323.895 | 404.87 | 420.4 | 8 | 3469.574 | 3603.8341
[10 empty] | 8 | 0 | 0
7.4.12. | Проверка плотности всех соединений газопроводов и арматуры | " | инженер | 32.5 | 1 | 32.5 | 107.965 | 134.96 | 140.1 | 8 | 1156.5532 | 1200.9923
[10 empty] | 8 | 0 | 0
7.4.13. | Проверка пределов регулирования давления и стабильности | " | инженер | 32.5 | 1 | 32.5 | 107.965 | 134.96 | 140.1 | 8 | 1156.5532 | 1200.9923
| работы регулятора при изменении расхода газа | [8 empty] | 8 | 0 | 0
[10 empty] | 8 | 0 | 0
7.4.14. | Проверка пределов срабатывания предохранительно-запорных | " | инженер | 32.5 | 1 | 32.5 | 107.965 | 134.96 | 140.1 | 8 | 1156.5532 | 1200.9923
| и сбросных клапанов | [8 empty] | 8 | 0 | 0
[10 empty] | 8 | 0 | 0
7.4.15. | Проверка перепада давления на фильтре | " | инженер | 32.5 | 0.5 | 16.25 | 53.9825 | 67.48 | 70.1 | 8 | 578.2766 | 600.9248
[10 empty] | 8 | 0 | 0
7.4.16. | Проверка сроков государственной метрологической поверки | " | инженер | 32.5 | 0.5 | 16.25 | 53.9825 | 67.48 | 70.1 | 8 | 578.2766 | 600.9248
| контрольно-измерительных приборов и узлов учета газа | [8 empty] | 8 | 0 | 0
[10 empty] | 8 | 0 | 0
7.4.17. | Визуальный и измерительный контроль оборудования | " | инженер | 32.5 | 0.5 | 16.25 | 53.9825 | 67.48 | 70.1 | 8 | 578.2766 | 600.9248
[10 empty] | 8 | 0 | 0
7.4.18. | Акустико-эмиссионный (АЭ) контроль оборудования и газопрово- | " | инженер | 32.5 | 6 | 195 | 647.79 | 809.74 | 840.8 | 8 | 6939.1479 | 7207.6682
| дов ШРП с проверкой на внутреннюю герметичность ответствен- | [8 empty] | 8 | 0 | 0
| ного оборудования, а также с проверкой на прочность | [8 empty] | 8 | 0 | 0
[10 empty] | 8 | 0 | 0
7.4.19. | Неразрушающий контроль отбракованных сварных соединений | " | мастер | 27.6 | 2 | 55.2 | 183.3744 | 229.22 | 238 | 8 | 1964.3237 | 2040.2296
| АЭ-методом контроля, радиографическим методом контроля | [8 empty] | 8 | 0 | 0
[10 empty] | 8 | 0 | 0
7.4.20. | Анализ технического состояния ШРП, составление заключения | " | инженер | 32.5 | 18 | 585 | 1943.37 | 2429.21 | 2522.5 | 8 | 20817.358 | 21623.8619
экспертизы промышленной безопасности
РАЗДЕЛ 9. ВНУТРЕННИЕ ГАЗОПРОВОДЫ, ГАЗОИСПОЛЬЗУЮЩИЕ УСТАНОВКИ И ГАЗОВОЕ ОБОРУДОВАНИЕ ПРОИЗВОДСТВЕННЫХ ЗДАНИЙ, КОТЕЛЬНЫХ, ОБЩЕСТВЕННЫХ ЗДАНИЙ ПРОИЗВОДСТВЕННОГО НАЗНАЧЕНИЯ
Наименование работ и газового оборудования |  | Единица | Состав | Часовой | Трудоза- | Фонд | Себесто- | Договорная цена,руб. |  | Коэф. | Договорная цена,руб.
|  | измерения | исполни- | ФОТ, | траты на | оплаты | имость, | для пред- | для |  | для пред- | для
|  |  | телей | руб. | ед.изм., | труда, | руб. | приятий | населения |  | приятий | населения
[5 empty] | чел.ч | руб. |  | (без НДС) | (c НДС) |  | (без НДС) | (c НДС)
9.1.1. | Отключение (консервация) на летний период газового оборудо- | котел | слесарь 3 р. | 12.92 | 1.21 | 15.6332 | 118.9808 | 148.73 |  | 8.52 | 1357.4028 | 0
| вания котельной с котлом малой мощности (до 1 Гкал/ч) с |  | слесарь 5 р. | 16.68 | 1.21 | 20.1828 |  |  |  | 8.52 | 0 | 0
| автоматикой | [8 empty] | 8.52 | 0 | 0
| (На каждый последующий котел применять коэф.0,33) | [8 empty] | 8.52 | 0 | 0
[10 empty] | 8.52 | 0 | 0
9.1.2. | Отключение (консервация) на летний период газового оборудо- | " | слесарь 3 р. | 12.92 | 0.94 | 12.1448 | 86.2003 | 107.75 |  | 8.52 | 983.3937 | 0
| вания котельной с котлом малой мощности (до 1 Гкал/ч) без |  | слесарь 4 р. | 14.53 | 0.95 | 13.8035 |  |  |  | 8.52 | 0 | 0
| автоматики | [8 empty] | 8.52 | 0 | 0
| (На каждый последующий котел применять коэф.0,28) | [8 empty] | 8.52 | 0 | 0
[10 empty] | 8.52 | 0 | 0
9.1.3. | Отключение (консервация) на летний период газового оборудо- | " | слесарь 3 р. | 12.92 | 1.83 | 23.6436 | 179.9461 | 224.93 |  | 8.52 | 2052.8515 | 0
| вания котельной с котлом средней мощности (от 1 до 5 Гкал/ч) |  | слесарь 5 р. | 16.68 | 1.83 | 30.5244 |  |  |  | 8.52 | 0 | 0
| с автоматикой | [8 empty] | 8.52 | 0 | 0
| (На каждый последующий котел применять коэф.0,5) | [8 empty] | 8.52 | 0 | 0
[10 empty] | 8.52 | 0 | 0
9.1.4. | Отключение (консервация) на летний период газового оборудо- | " | слесарь 3 р. | 12.92 | 1.55 | 20.026 | 141.3428 | 176.68 |  | 8.52 | 1612.4919 | 0
| вания котельной с котлом средней мощности (от 1до 5 Гкал/ч) |  | слесарь 4 р. | 14.53 | 1.55 | 22.5215 |  |  |  | 8.52 | 0 | 0
| без автоматики | [8 empty] | 8.52 | 0 | 0
| (На каждый последующий котел применять коэф.0,4) | [8 empty] | 8.52 | 0 | 0
[10 empty] | 8.52 | 0 | 0
9.1.5. | Сезонное отключение технологических горелок печей (агрегатов) | объект | слесарь 4 р. | 14.53 | 4.3 | 62.479 | 207.5552 | 259.44 |  | 8.52 | 2367.8113 | 0
| промышленных или сельскохозяйственных предприятий | [8 empty] | 8.52 | 0 | 0
[10 empty] | 8.52 | 0 | 0
9.1.6. | Отключение (консервация) на летний период горелок инфра- | горелка | слесарь 4 р. | 14.53 | 0.14 | 2.0342 | 6.7576 | 8.45 |  | 8.52 | 77.12 | 0
| красного излучения (ГИИ) в сельскохозяйственных помещениях | [8 empty] | 8.52 | 0 | 0
| (На каждую последующую горелку применять коэф.0,6) | [8 empty] | 8.52 | 0 | 0
[10 empty] | 8.52 | 0 | 0
9.1.7. | Пуск в эксплуатацию (расконсервация) бытового отопительного | " | слесарь 4 р. | 14.53 | 0.75 | 10.8975 | 36.2015 | 45.25 |  | 8.52 | 412.9797 | 0
| газового оборудования с автоматическим устройством после | [8 empty] | 8.52 | 0 | 0
| отключения на летний период | [8 empty] | 8.52 | 0 | 0
| (На каждый последующий аппарат применять коэф.0,75) | [8 empty] | 8.52 | 0 | 0
[10 empty] | 8.52 | 0 | 0
9.1.8. | То же, без автоматического устройства | горелка | слесарь 3 р. | 12.92 | 0.5 | 6.46 | 21.4601 | 26.83 |  | 8.52 | 244.8673 | 0
| На каждый последующий аппарат применять коэф.0,75) | [8 empty] | 8.52 | 0 | 0
[10 empty] | 8.52 | 0 | 0
9.1.9. | Пуск в эксплуатацию (расконсервация) котельной с котлом | котел | слесарь 3 р. | 12.92 | 4.22 | 54.5224 | 414.9577 | 518.7 |  | 8.52 | 4733.9799 | 0
| малой мощности с автоматикой после отключения на летний |  | слесарь 5 р. | 16.68 | 4.22 | 70.3896 |  |  |  | 8.52 | 0 | 0
| период | [8 empty] | 8.52 | 0 | 0
| (На каждый последующий котел применять коэф.0,3) | [8 empty] | 8.52 | 0 | 0
[10 empty] | 8.52 | 0 | 0
9.1.10. | Пуск в эксплуатацию (расконсервация) котельной с котлом | " | слесарь 3 р. | 12.92 | 3.7 | 47.804 | 337.3989 | 421.75 |  | 8.52 | 3849.1537 | 0
| малой мощности без автоматики после отключения на летний |  | слесарь 4 р. | 14.53 | 3.7 | 53.761 |  |  |  | 8.52 | 0 | 0
| период | [8 empty] | 8.52 | 0 | 0
| (На каждый последующий котел применять коэф.0,2) | [8 empty] | 8.52 | 0 | 0
[10 empty] | 8.52 | 0 | 0
9.1.11. | Пуск в эксплуатацию (расконсервация) котельной с котлом | " | слесарь 3 р. | 12.92 | 5.12 | 66.1504 | 504.0099 | 630.01 |  | 8.52 | 5749.8644 | 0
| средней мощности с автоматикой после отключения на летний |  | слесарь 5 р. | 16.68 | 5.13 | 85.5684 |  |  |  | 8.52 | 0 | 0
| период | [8 empty] | 8.52 | 0 | 0
| (На каждый последующий котел применять коэф.0,4) | [8 empty] | 8.52 | 0 | 0
[10 empty] | 8.52 | 0 | 0
9.1.12. | Пуск в эксплуатацию (расконсервация) газового оборудования | печь | слесарь 3 р. | 12.92 | 3 | 38.76 | 294.9936 | 368.74 |  | 8.52 | 3365.3513 | 0
| печей (агрегатов) сезонного действия промышленных или | (агрегат) | слесарь 5 р. | 16.68 | 3 | 50.04 |  |  |  | 8.52 | 0 | 0
| сельскохозяйственных производств | [8 empty] | 8.52 | 0 | 0
[10 empty] | 8.52 | 0 | 0
9.1.13. | Пуск в эксплуатацию (расконсервация) ГИИ в сельскохозяй- | горелка | слесарь 3 р. | 12.92 | 0.3 | 3.876 | 12.8761 | 16.1 |  | 8.52 | 146.9386 | 0
| ственном помещении после отключения на летний период | [8 empty] | 8.52 | 0 | 0
| (На каждую последующую горелку применять коэф.0,7) | [8 empty] | 8.52 | 0 | 0
[10 empty] | 8.52 | 0 | 0
9.1.14. | Технический осмотр внутренних и наружных газопроводов | 1 км | слесарь 3 р. | 12.92 | 0.86 | 11.1112 | 78.9051 | 98.63 |  | 8.52 | 900.1589 | 0
| предприятия |  | слесарь 4 р. | 14.53 | 0.87 | 12.6411 |  |  |  | 8.52 | 0 | 0
[10 empty] | 8.52 | 0 | 0
9.1.15. | Техническое обслуживание котельной с котлом малой мощности | котел | слесарь 3 р. | 12.92 | 1.86 | 24.0312 | 183.4501 | 229.31 |  | 8.52 | 2092.8261 | 0
| с автоматикой |  | слесарь 5 р. | 16.68 | 1.87 | 31.1916 |  |  |  | 8.52 | 0 | 0
| (На каждый последующий котел применять коэф.0,6) | [8 empty] | 8.52 | 0 | 0
[10 empty] | 8.52 | 0 | 0
9.1.16. | Техническое обслуживание котельной с котлом малой мощности | " | слесарь 3 р. | 12.92 | 1.43 | 18.4756 | 130.8828 | 163.6 |  | 8.52 | 1493.1157 | 0
| без автоматики |  | слесарь 4 р. | 14.53 | 1.44 | 20.9232 |  |  |  | 8.52 | 0 | 0
| (На каждый последующий котел применять коэф.0,5) | [8 empty] | 8.52 | 0 | 0
[10 empty] | 8.52 | 0 | 0
9.1.17. | Техническое обслуживание котельной с котлом средней | котел | слесарь 3 р. | 12.92 | 3.07 | 39.6644 | 302.4309 | 378.04 |  | 8.52 | 3450.2289 | 0
| мощности с автоматикой |  | слесарь 5 р. | 16.68 | 3.08 | 51.3744 |  |  |  | 8.52 | 0 | 0
| (На каждый последующий котел применять коэф.0,6) | [8 empty] | 8.52 | 0 | 0
[10 empty] | 8.52 | 0 | 0
9.1.18. | Техническое обслуживание ГИИ | горелка | слесарь 3 р. | 12.92 | 0.44 | 5.6848 | 18.8849 | 23.61 |  | 8.52 | 215.4796 | 0
[10 empty] | 8.52 | 0 | 0
9.1.19. | Техническое обслуживание газового оборудования печи по | печь | слесарь 4 р. | 14.53 | 4 | 58.12 | 193.0746 | 241.34 |  | 8.52 | 2202.6194 | 0
| производству вафель | [8 empty] | 8.52 | 0 | 0
[10 empty] | 8.52 | 0 | 0
9.1.20. | То же, по выпечке печенья | " | слесарь 4 р. | 14.53 | 6 | 87.18 | 289.612 | 362.01 |  | 8.52 | 3303.9292 | 0
[10 empty] | 8.52 | 0 | 0
9.1.21. | Техническое обслуживание газового оборудования битумнопла- | " | слесарь 3 р. | 12.92 | 2.25 | 29.07 | 221.2452 | 276.56 |  | 8.52 | 2524.0591 | 0
| вильных, металлоплавильных печей, кузнечного или литейного |  | слесарь 5 р. | 16.68 | 2.25 | 37.53 |  |  |  | 8.52 | 0 | 0
| горна | [8 empty] | 8.52 | 0 | 0
[10 empty] | 8.52 | 0 | 0
9.1.22. | Техническое обслуживание газового оборудования печей | " | слесарь 3 р. | 12.92 | 3 | 38.76 | 294.9936 | 368.74 |  | 8.52 | 3365.3513 | 0
| кирпичного или стекольного завода |  | слесарь 5 р. | 16.68 | 3 | 50.04 |  |  |  | 8.52 | 0 | 0
[10 empty] | 8.52 | 0 | 0
9.1.23. | Техническое обслуживание газового оборудования агрегата | агрегат | слесарь 3 р. | 12.92 | 2.25 | 29.07 | 221.2452 | 276.56 |  | 8.52 | 2524.0591 | 0
| витаминной муки (АВМ) или асфальтобетонного завода (АБЗ) |  | слесарь 5 р. | 16.68 | 2.25 | 37.53 |  |  |  | 8.52 | 0 | 0
[10 empty] | 8.52 | 0 | 0
9.1.24. | Проверка герметичности (контрольная опрессовка) внутренних | объект | слесарь 4 р. | 14.53 | 2.3 | 33.419 | 111.0179 | 138.77 |  | 8.52 | 1266.5016 | 0
| газопроводов и газового оборудования коммунально- бытовых | [8 empty] | 8.52 | 0 | 0
| предприятий | [8 empty] | 8.52 | 0 | 0
[10 empty] | 8.52 | 0 | 0
9.1.25. | Проверка герметичности (контрольная опрессовка) внутренних | " | слесарь 4 р. | 14.53 | 2 | 29.06 | 207.3592 | 259.2 |  | 8.52 | 2365.6209 | 0
| газопроводов и газового оборудования котельных, печей, агре- |  | слесарь 5 р. | 16.68 | 2 | 33.36 |  |  |  | 8.52 | 0 | 0
| гатов промышленных и сельскохозяйственных производств | [8 empty] | 8.52 | 0 | 0
[10 empty] | 8.52 | 0 | 0
9.1.26. | Техническое обслуживание (ревизия) кранов в котельной | кран | слесарь 3 р. | 12.92 | 0.35 | 4.522 | 31.9161 | 39.9 |  | 8.52 | 364.1523 | 0
| при диаметре до 40 мм |  | слесарь 4 р. | 14.53 | 0.35 | 5.0855 |  |  |  | 8.52 | 0 | 0
| св. 50 мм | " | слесарь 3 р. | 12.92 | 0.4 | 5.168 | 36.4756 | 45.59 |  | 8.52 | 416.0828 | 0
|  |  | слесарь 4 р. | 14.53 | 0.4 | 5.812 |  |  |  | 8.52 | 0 | 0
9.1.27. | Техническое обслуживание (ревизия) задвижки в котельной | [8 empty] | 8.52 | 0 | 0
| при диаметре газопровода до 100 мм | задвижка | слесарь 3 р. | 12.92 | 0.39 | 5.0388 | 36.0464 | 45.06 |  | 8.52 | 411.2457 | 0
|  |  | слесарь 4 р. | 14.53 | 0.4 | 5.812 |  |  |  | 8.52 | 0 | 0
[10 empty] | 8.52 | 0 | 0
| 150 мм | " | слесарь 3 р. | 12.92 | 0.43 | 5.5556 | 39.6939 | 49.62 |  | 8.52 | 452.8631 | 0
|  |  | слесарь 4 р. | 14.53 | 0.44 | 6.3932 |  |  |  | 8.52 | 0 | 0
[10 empty] | 8.52 | 0 | 0
| 200 мм | " | слесарь 3 р. | 12.92 | 0.47 | 6.0724 | 42.8588 | 53.57 |  | 8.52 | 488.9132 | 0
|  |  | слесарь 4 р. | 14.53 | 0.47 | 6.8291 |  |  |  | 8.52 | 0 | 0
[10 empty] | 8.52 | 0 | 0
9.1.28. | Техническое обслуживание газовых счетчиков типа: | [8 empty] | 8.52 | 0 | 0
| РГ- 40 | счетчик | слесарь 3 р. | 12.92 | 2.11 | 27.2612 | 192.4086 | 240.51 |  | 8.52 | 2195.0443 | 0
|  |  | слесарь 4 р. | 14.53 | 2.11 | 30.6583 |  |  |  | 8.52 | 0 | 0
[10 empty] | 8.52 | 0 | 0
| РГ- 100 | " | слесарь 3 р. | 12.92 | 2.34 | 30.2328 | 213.8647 | 267.33 |  | 8.52 | 2439.8204 | 0
|  |  | слесарь 4 р. | 14.53 | 2.35 | 34.1455 |  |  |  | 8.52 | 0 | 0
[10 empty] | 8.52 | 0 | 0
| РГ- 250 | " | слесарь 3 р. | 12.92 | 3.66 | 47.2872 | 333.7514 | 417.19 |  | 8.52 | 3807.5363 | 0
|  |  | слесарь 4 р. | 14.53 | 3.66 | 53.1798 |  |  |  | 8.52 | 0 | 0
[10 empty] | 8.52 | 0 | 0
| РГ- 400 | " | слесарь 3 р. | 12.92 | 4.83 | 62.4036 | 440.4424 | 550.55 |  | 8.52 | 5024.6628 | 0
|  |  | слесарь 4 р. | 14.53 | 4.83 | 70.1799 |  |  |  | 8.52 | 0 | 0
[10 empty] | 8.52 | 0 | 0
| РГ- 600 | " | слесарь 3 р. | 12.92 | 5.91 | 76.3572 | 538.9264 | 673.66 |  | 8.52 | 6148.2415 | 0
|  |  | слесарь 4 р. | 14.53 | 5.91 | 85.8723 |  |  |  | 8.52 | 0 | 0
[10 empty] | 8.52 | 0 | 0
| РГ- 1000 | " | слесарь 3 р. | 12.92 | 7.27 | 93.9284 | 662.9433 | 828.68 |  | 8.52 | 7563.0508 | 0
|  |  | слесарь 4 р. | 14.53 | 7.27 | 105.6331 |  |  |  | 8.52 | 0 | 0
[10 empty] | 8.52 | 0 | 0
9.1.29. | Техническое обслуживание газовых счетчиков типа: | [8 empty] | 8.52 | 0 | 0
| СГ- 100 | счетчик | слесарь 3 р. | 12.92 | 2.93 | 37.8556 | 267.1835 | 333.98 |  | 8.52 | 3048.1099 | 0
|  |  | слесарь 4 р. | 14.53 | 2.93 | 42.5729 |  |  |  | 8.52 | 0 | 0
[10 empty] | 8.52 | 0 | 0
| СГ- 200 | " | слесарь 3 р. | 12.92 | 4.75 | 61.37 | 433.1473 | 541.43 |  | 8.52 | 4941.428 | 0
|  |  | слесарь 4 р. | 14.53 | 4.75 | 69.0175 |  |  |  | 8.52 | 0 | 0
[10 empty] | 8.52 | 0 | 0
| СГ- 400 | " | слесарь 3 р. | 12.92 | 6.3 | 81.396 | 574.4901 | 718.11 |  | 8.52 | 6553.92 | 0
|  |  | слесарь 4 р. | 14.53 | 6.3 | 91.539 |  |  |  | 8.52 | 0 | 0
[10 empty] | 8.52 | 0 | 0
| СГ- 600 | счетчик | слесарь 3 р. | 12.92 | 7.4 | 95.608 | 674.7979 | 843.5 |  | 8.52 | 7698.3073 | 0
|  |  | слесарь 4 р. | 14.53 | 7.4 | 107.522 |  |  |  | 8.52 | 0 | 0
[10 empty] | 8.52 | 0 | 0
| СГ- 800, СГ-1000 | " | слесарь 3 р. | 12.92 | 9.1 | 117.572 | 829.819 | 1037.27 |  | 8.52 | 9466.7733 | 0
|  |  | слесарь 4 р. | 14.53 | 9.1 | 132.223 |  |  |  | 8.52 | 0 | 0
[10 empty] | 8.52 | 0 | 0
9.1.30. | Техническое обслуживание расходомеров с переходом на | " | слесарь 3 р. | 12.92 | 1.8 | 23.256 | 164.14 | 205.18 |  | 8.52 | 1872.6007 | 0
| байпас |  | слесарь 4 р. | 14.53 | 1.8 | 26.154 |  |  |  | 8.52 | 0 | 0
[10 empty] | 8.52 | 0 | 0
9.1.31. | Техническое обслуживание сигнализатора загазованности | сигнали- | слесарь 3 р. | 12.92 | 0.72 | 9.3024 | 65.656 | 82.07 |  | 8.52 | 749.022 | 0
| (кроме проверки контрольными смесями) | затор | слесарь 4 р. | 14.53 | 0.72 | 10.4616 |  |  |  | 8.52
8.52
Глава 2. ТЕКУЩИЙ И КАПИТАЛЬНЫЙ РЕМОНТ
Наименование работ и газового оборудования |  | Единица | Состав | Часовой | Трудоза- | Фонд | Себесто- | Договорная цена,руб. |  | Коэф. | Договорная цена,руб.
|  | измерения | исполни- | ФОТ, | траты на | оплаты | имость, | для пред- | для |  | для пред- | для
|  |  | телей | руб. | ед.изм., | труда, | руб. | приятий | населения |  | приятий | населения
[5 empty] | чел.ч | руб. |  | (без НДС) | (c НДС) |  | (без НДС) | (c НДС)
8.52
9.2.1. | Текущий ремонт газового оборудования котельной с котлом | котел | слесарь 4 р. | 14.53 | 2.55 | 37.0515 | 264.383 | 330.48 |  | 8.52 | 3016.1667 | 0
| малой мощности с автоматикой |  | слесарь 5 р. | 16.68 | 2.55 | 42.534 |  |  |  | 8.52 | 0 | 0
| (На каждый последующий котел применять к цене коэф. 0,25) | [8 empty] | 8.52 | 0 | 0
[10 empty] | 8.52 | 0 | 0
9.2.2. | То же, без автоматики | " | слесарь 4 р. | 14.53 | 3.76 | 54.6328 | 181.4902 | 226.86 |  | 8.52 | 2070.4659 | 0
| (На каждый последующий котел применять к цене коэф. 0,22) | [8 empty] | 8.52 | 0 | 0
[10 empty] | 8.52 | 0 | 0
9.2.3. | Текущий ремонт газового оборудования котельной с котлом | " | слесарь 4 р. | 14.53 | 4.24 | 61.6072 | 439.6016 | 549.5 |  | 8.52 | 5015.0799 | 0
| средней мощности с автоматикой |  | слесарь 5 р. | 16.68 | 4.24 | 70.7232 |  |  |  | 8.52 | 0 | 0
| (На каждый последующий котел применять к цене коэф. 0,25) | [8 empty] | 8.52 | 0 | 0
[10 empty] | 8.52 | 0 | 0
9.2.4. | То же, без автоматики | " | слесарь 4 р. | 14.53 | 6.26 | 90.9578 | 302.1618 | 377.7 |  | 8.52 | 3447.1259 | 0
| (На каждый последующий котел применять к цене коэф. 0,22) | [8 empty] | 8.52 | 0 | 0
[10 empty] | 8.52 | 0 | 0
9.2.5. | Текущий ремонт газового оборудования АВМ или АБЗ | агрегат | слесарь 4 р. | 14.53 | 6 | 87.18 | 622.0777 | 777.6 |  | 8.52 | 7096.8628 | 0
|  |  | слесарь 5 р. | 16.68 | 6 | 100.08 |  |  |  | 8.52 | 0 | 0
[10 empty] | 8.52 | 0 | 0
9.2.6. | Текущий ремонт газового оборудования печей кирпичного или | печь | слесарь 4 р. | 14.53 | 6 | 87.18 | 622.0777 | 777.6 |  | 8.52 | 7096.8628 | 0
| стекольного завода |  | слесарь 5 р. | 16.68 | 6 | 100.08 |  |  |  | 8.52 | 0 | 0
[10 empty] | 8.52 | 0 | 0
9.2.7. | Текущий ремонт газового оборудования печи вафельной | " | слесарь 4 р. | 14.53 | 3 | 43.59 | 311.0389 | 388.8 |  | 8.52 | 3548.4314 | 0
|  |  | слесарь 5 р. | 16.68 | 3 | 50.04 |  |  |  | 8.52 | 0 | 0
[10 empty] | 8.52 | 0 | 0
9.2.8. | То же, печи по производству печенья | " | слесарь 4 р. | 14.53 | 6 | 87.18 | 622.0777 | 777.6 |  | 8.52 | 7096.8628 | 0
|  |  | слесарь 5 р. | 16.68 | 6 | 100.08 |  |  |  | 8.52 | 0 | 0
[10 empty] | 8.52 | 0 | 0
9.2.9. | Текущий ремонт газового оборудования битумноплавильных, | " | слесарь 4 р. | 14.53 | 4.5 | 65.385 | 466.5583 | 583.2 |  | 8.52 | 5322.6471 | 0
| металлоплавильных печей, кузнечного и литейного горна |  | слесарь 5 р. | 16.68 | 4.5 | 75.06 |  |  |  | 8.52 | 0 | 0
[10 empty] | 8.52 | 0 | 0
9.2.10. | Ремонт, притирка и опрессовка задвижек диаметром до 80 мм | задвижка | слесарь 4 р. | 14.53 | 1.75 | 25.4275 | 181.4393 | 226.8 |  | 8.52 | 2069.9183 | 0
|  |  | слесарь 5 р. | 16.68 | 1.75 | 29.19 |  |  |  | 8.52 | 0 | 0
[10 empty] | 8.52 | 0 | 0
| 100 мм | " | слесарь 4 р. | 14.53 | 2 | 29.06 | 207.3592 | 259.2 |  | 8.52 | 2365.6209 | 0
|  |  | слесарь 5 р. | 16.68 | 2 | 33.36 |  |  |  | 8.52 | 0 | 0
[10 empty] | 8.52 | 0 | 0
| 150 мм | " | слесарь 4 р. | 14.53 | 4 | 58.12 | 414.7185 | 518.4 |  | 8.52 | 4731.2419 | 0
|  |  | слесарь 5 р. | 16.68 | 4 | 66.72 |  |  |  | 8.52 | 0 | 0
[10 empty] | 8.52 | 0 | 0
| 200 мм | " | слесарь 4 р. | 14.53 | 6 | 87.18 | 622.0777 | 777.6 |  | 8.52 | 7096.8628 | 0
|  |  | слесарь 5 р. | 16.68 | 6 | 100.08 |  |  |  | 8.52 | 0 | 0
[10 empty] | 8.52 | 0 | 0
| 250 мм | " | слесарь 4 р. | 14.53 | 8 | 116.24 | 829.437 | 1036.8 |  | 8.52 | 9462.4838 | 0
|  |  | слесарь 5 р. | 16.68 | 8 | 133.44 |  |  |  | 8.52 | 0 | 0
[10 empty] | 8.52 | 0 | 0
| 300 мм | " | слесарь 4 р. | 14.53 | 10 | 145.3 | 1036.7962 | 1296 |  | 8.52 | 11828.1047 | 0
|  |  | слесарь 5 р. | 16.68 | 10 | 166.8 |  |  |  | 8.52 | 0 | 0
[10 empty] | 8.52 | 0 | 0
| 400 мм | " | слесарь 4 р. | 14.53 | 14 | 203.42 | 1451.5147 | 1814.39 |  | 8.52 | 16559.2553 | 0
|  |  | слесарь 5 р. | 16.68 | 14 | 233.52 |  |  |  | 8.52 | 0 | 0
[10 empty] | 8.52 | 0 | 0
9.2.11. | Устранение утечки газа на резьбовом соединении газопроводов | [8 empty] | 8.52 | 0 | 0
| в котельной при диаметре газопровода до 20 мм | соедин-е | слесарь 3 р. | 12.92 | 0.6 | 7.752 | 25.7521 | 32.19 |  | 8.52 | 293.786 | 0
| 21- 40 мм | " | слесарь 3 р. | 12.92 | 1.11 | 14.3412 | 47.6415 | 59.55 |  | 8.52 | 543.4905 | 0
| 41- 60 мм | " | слесарь 3 р. | 12.92 | 1.61 | 20.8012 | 69.1016 | 86.38 |  | 8.52 | 788.3578 | 0
[10 empty] | 8.52 | 0 | 0
9.2.12. | Замена пружины электромагнитного клапана | пружина | слесарь 4 р. | 14.53 | 2.03 | 29.4959 | 97.9854 | 122.48 |  | 8.52 | 1117.8289 | 0
[10 empty] | 8.52 | 0 | 0
9.2.13. | Прочистка отверстий инжекционных горелок чугунных | горелка | слесарь 4 р. | 14.53 | 5.63 | 81.8039 | 271.7526 | 339.69 |  | 8.52 | 3100.2229 | 0
| секционных котлов | [8 empty] | 8.52 | 0 | 0
[10 empty] | 8.52 | 0 | 0
9.2.14. | Замена прокладки на газопроводе в котельной при диаметре | [8 empty] | 8.52 | 0 | 0
| до 50 мм | прокладка | слесарь 3 р. | 12.92 | 2.29 | 29.5868 | 98.2873 | 122.86 |  | 8.52 | 1121.297 | 0
| 51- 100 мм | " | слесарь 3 р. | 12.92 | 2.86 | 36.9512 | 122.7519 | 153.44 |  | 8.52 | 1400.3892 | 0
| 101- 150 мм | " | слесарь 3 р. | 12.92 | 3.44 | 44.4448 | 147.6456 | 184.56 |  | 8.52 | 1684.4097 | 0
| 151- 200 мм | " | слесарь 3 р. | 12.92 | 4.02 | 51.9384 | 172.5394 | 215.67 |  | 8.52 | 1968.339 | 0
[10 empty] | 8.52 | 0 | 0
9.2.15. | Замена задвижки крана на газопроводе в котельной при | [8 empty] | 8.52 | 0 | 0
| диаметре газопровода до 50 мм | задвижка | слесарь 3 р. | 12.92 | 2.76 | 35.6592 | 118.4599 | 148.07 |  | 8.52 | 1351.3792 | 0
| 51- 100 мм | " | слесарь 3 р. | 12.92 | 4.12 | 53.2304 | 176.8314 | 221.04 |  | 8.52 | 2017.349 | 0
| 101- 150 мм | " | слесарь 3 р. | 12.92 | 5.47 | 70.6724 | 234.7737 | 293.47 |  | 8.52 | 2678.3903 | 0
| 151- 200 мм | " | слесарь 3 р. | 12.92 | 6.82 | 88.1144 | 292.716 | 365.9 |  | 8.52 | 3339.4317 | 0
[10 empty] | 8.52 | 0 | 0
9.2.16. | Очистка фильтра газового счетчика | фильтр | слесарь 4 р. | 14.53 | 7.7 | 111.881 | 371.6687 | 464.59 |  | 8.52 | 4240.1382 | 0
[10 empty] | 8.52 | 0 | 0
9.2.17. | Демонтаж ротационного или турбинного газового счетчика с | счетчик | слесарь 4 р. | 14.53 | 2 | 29.06 | 96.5373 | 120.67 |  | 8.52 | 1101.3097 | 0
| установкой перемычки | [8 empty] | 8.52 | 0 | 0
[10 empty] | 8.52 | 0 | 0
9.2.18. | Замена газового счетчика типа: РГ- 40 | " | слесарь 4 р. | 14.53 | 3.96 | 57.5388 | 191.1439 | 238.93 |  | 8.52 | 2180.6243 | 0
| РГ- 100 (СГ- 100) | " | слесарь 4 р. | 14.53 | 5.48 | 79.6244 | 264.5123 | 330.64 |  | 8.52 | 3017.627 | 0
| РГ- 250 (СГ- 200) | " | слесарь 4 р. | 14.53 | 7.66 | 111.2998 | 369.7379 | 462.17 |  | 8.52 | 4218.0518 | 0
| РГ- 400 (СГ- 400) | " | слесарь 4 р. | 14.53 | 8.97 | 130.3341 | 432.9699 | 541.21 |  | 8.52 | 4939.4202 | 0
| РГ- 600 (СГ- 600) | " | слесарь 4 р. | 14.53 | 11.8 | 171.454 | 569.5702 | 711.96 |  | 8.52 | 6497.7912 | 0
| РГ- 1000 (СГ-800, СГ-1000) | " | слесарь 4 р. | 14.53 | 13.4 | 194.702 | 646.8 | 808.5 |  | 8.52 | 7378.8755 | 0
[10 empty] | 8.52 | 0 | 0
9.2.19. | Понижение давления в сетях на период ремонтных работ | откл.устр. | слесарь 3 р. | 12.92 | 0.5 | 6.46 | 45.5945 | 56.99 |  | 8.52 | 520.1263 | 0
| (На каждое последующее ГРП применять к цене коэф. 0,5) | в ГРП | слесарь 4 р. | 14.53 | 0.5 | 7.265 |  |  |  | 8.52 | 0 | 0
[10 empty] | 8.52 | 0 | 0
9.2.20. | Установка заглушки на вводе в котельную при диаметре | [8 empty] | 8.52 | 0 | 0
| газопровода до 100 мм | заглушка | слесарь 3 р. | 12.92 | 3.4 | 43.928 | 145.9288 | 182.41 |  | 8.52 | 1664.7875 | 0
| 101- 150 мм | " | слесарь 3 р. | 12.92 | 4.5 | 58.14 | 193.1411 | 241.43 |  | 8.52 | 2203.4408 | 0
| 151- 200 мм | " | слесарь 3 р. | 12.92 | 5.2 | 67.184 | 223.1852 | 278.98 |  | 8.52 | 2546.1456 | 0
8.52
РАЗДЕЛ 10. ВНУТРЕННИЕ ГАЗОПРОВОДЫ И БЫТОВОЕ ГАЗОВОЕ ОБОРУДОВАНИЕ АДМИНИСТРАТИВНЫХ, ОБЩЕСТВЕННЫХ НЕПРОИЗВОДСТВЕННОГО НАЗНАЧЕНИЯ И ЖИЛЫХ ЗДАНИЙ
Глава 1. ТЕХНИЧЕСКОЕ ОБСЛУЖИВАНИЕ
Наименование работ и газового оборудования |  | Единица | Состав | Часовой | Трудоза- | Фонд | Себесто- | Договорная цена,руб. |  | Коэф. | Договорная цена, руб.
|  | измерения | исполни- | ФОТ, | траты на | оплаты | имость, | для пред- | для |  | для пред- | для
|  |  | телей | руб. | ед.изм., | труда, | руб. | приятий | населения |  | приятий | населения
[5 empty] | чел.ч | руб. |  | (без НДС) | (c НДС) |  | (без НДС) | (c НДС)
10.1.1. | Техническое обслуживание плиты двухгорелочной газовой | плита | слесарь 3 р. | 51.4178 | 0.74 | 38.0492 | 201.3782 | 322.3599 | 256.1531 | 1 | 322.3599
10.1.2. | То же, плиты трехгорелочной | " | слесарь 3 р. | 51.4178 | 0.86 | 44.2193 | 234.0341 | 374.6345 | 297.6914 | 1 | 374.6345
10.1.3. | То же, плиты четырехгорелочной | " | слесарь 3 р. | 51.4178 | 0.98 | 50.3895 | 266.6901 | 426.9091 | 339.2297 | 1 | 426.9091
10.1.4. | Техническое обслуживание индивидуальной газобаллонной | установка | слесарь 3 р. | 51.4178 | 0.81 | 41.6484 | 220.4275 | 352.8535 | 280.3838 | 1 | 385.09
| установки (ГБУ) на кухне с плитой двухгорелочной газовой | [9 empty] | 0
10.1.5. | То же, с плитой трехгорелочной | " | слесарь 3 р. | 51.4178 | 0.95 | 48.8469 | 258.5261 | 413.8405 | 328.8452 | 1 | 451.63
10.1.6. | То же, с плитой четырехгорелочной | " | слесарь 3 р. | 51.4178 | 1.08 | 55.5312 | 293.9033 | 470.4713 | 373.845 | 1 | 513.39
10.1.7. | Техническое обслуживание ГБУ, установленной в шкафу | " | слесарь 3 р. | 51.4178 | 1.07 | 55.0171 | 291.182 | 466.1151 | 370.3835 | 1 | 508.7
| с плитой двухгорелочной газовой | [9 empty] | 0
10.1.8. | То же, с плитой трехгорелочной | " | слесарь 3 р. | 51.4178 | 1.18 | 60.673 | 321.1166 | 514.0334 | 408.4603 | 1 | 560.98
10.1.9. | То же, с плитой четырехгорелочной | " | слесарь 3 р. | 51.4178 | 1.3 | 66.8432 | 353.7725 | 566.308 | 449.9986 | 1 | 618.04
10.1.10. | Техническое обслуживание ГБУ | " | слесарь 3 р. | 51.4178 | 0.32 | 16.4537 | 87.0825 | 139.3989 | 110.7689 | 1 | 152.14
10.1.11. | Техническое обслуживание проточного автоматического | прибор | слесарь 4 р. | 58.9027 | 1.3 | 76.5735 | 405.271 | 648.7453 | 515.5048 | 1 | 695.04
| водонагревателя | [9 empty] | 0
10.1.12. | То же, полуавтоматического водонагревателя | " | слесарь 3 р. | 51.4178 | 1.08 | 55.5312 | 293.9033 | 470.4713 | 373.845 | 1 | 513.39
10.1.13. | Техническое обслуживание емкостного водонагревателя | " | слесарь 4 р. | 58.9027 | 1.24 | 73.0393 | 386.5662 | 618.8032 | 491.7122 | 1 | 662.97
| типа АГВ-80, АГВ-120, АОГВ-4, АОГВ-6, АОГВ-10 | [9 empty] | 0
10.1.14. | То же, типа АОГВ-11, АОГВ-15, АОГВ-20 | " | слесарь 4 р. | 58.9027 | 1.39 | 81.8747 | 433.3283 | 693.6584 | 551.1936 | 1 | 743.16
10.1.15. | То же, типа АОГВ-17,5, АОГВ-23, АОГВ-29 | " | слесарь 4 р. | 58.9027 | 1.74 | 102.4907 | 542.4397 | 868.3206 | 689.9833 | 1 | 930.21
10.1.16. | То же, типа ДОН-16, ДОН-31,5; Хопер, "Burnham" | " | слесарь 4 р. | 58.9027 | 2 | 117.8054 | 623.4939 | 998.0696 | 793.0843 | 1 | 1069.23
10.1.17. | То же, типа КЧМ, БЭМ | " | слесарь 4 р. | 58.9027 | 2.4 | 141.3665 | 748.1927 | 1197.6835 | 951.7011 | 1 | 1283.13
10.1.18. | Техническое обслуживание комбинированной бойлерной | " | слесарь 4 р. | 58.9027 | 3.6 | 212.0497 | 1122.2891 | 1796.5253 | 1427.5517 | 1 | 1924.65
| установки типа "Мора" | [9 empty] | 0
10.1.19. | Техническое обслуживание отопительного котла ВНИИСТО | котел | слесарь 4 р. | 58.9027 | 1.24 | 73.0393 | 386.5662 | 618.8032 | 491.7122 | 1 | 662.97
10.1.20. | Техническое обслуживание пищеварочного котла | котел | слесарь 4 р. | 58.9027 | 0.88 | 51.8344 | 274.3373 | 439.1506 | 348.9571 | 1 | 470.51
10.1.20.1. | Техническое обслуживание котлов импортного производства, включая котлы двухконтурные импортного и отчественного производства | котел | слесарь 4 р., слесарь КИП 5р | [7 empty] | 1688.91
10.1.20.2. | Технического обслуживание нестенного кондесатного котла импортного производства | котел | слесарь 4 р., слесарь КИП 5р | [7 empty] | 6090.07
10.1.21. | Техническое обслуживание отопительной печи с автоматикой | печь | слесарь 3 р. | 51.4178 | 0.73 | 37.535 | 198.6569 | 318.0037 | 252.6915 | 1 | 346.99
10.1.22. | То же, без автоматики | " | слесарь 3 р. | 51.4178 | 0.6 | 30.8507 | 163.2796 | 261.3729 | 207.6917 | 1 | 285.23
10.1.23. | Техническое обслуживание газов. оборудования индивидуальной | горелка | слесарь 4 р. | 58.9027 | 1.44 | 84.8199 | 448.9156 | 718.6101 | 571.0207 | 1 | 769.83
| бани (теплицы, гаража) при одной горелке | [9 empty] | 0
| (На каждую последующую горелку применять коэф. 0,7) | [9 empty] | 0
10.1.24. | Техническое обслуживание агрегата "Lennox" | агрегат | слесарь 4 р. | 58.9027 | 0.85 | 50.0673 | 264.9849 | 424.1796 | 337.0608 | 1 | 454.47
10.1.25. | То же, с увлажнителем | " | слесарь 4 р. | 58.9027 | 0.93 | 54.7795 | 289.9247 | 464.1024 | 368.7842 | 1 | 497.18
10.1.26. | Техническое обслуживание калорифера газового | прибор | слесарь 4 р. | 58.9027 | 0.56 | 32.9855 | 174.5783 | 279.4595 | 222.0636 | 1 | 299.41
10.1.27. | Техническое обслуживание сигнализатора загазованности | " | слесарь 4 р. | 58.9027 | 0.5 | 29.4513 | 155.8735 | 249.5174 | 198.2711 | 1 | 267.33
| (кроме проверки контрольными смесями) | [9 empty] | 0
10.1.28. | Техническое обслуживание бытового газового счетчика | счетчик | слесарь 4 р. | 58.9027 | 0.3 | 17.6708 | 93.5241 | 149.7104 | 118.9626 | 1 | 160.38
10.1.29. | Проверка на герметичность фланцевых, резьбовых соединений |  | слесарь 4 р. | 58.9027 | [6 empty] | 0
| и сварных стыков на газопроводе в подъезде здания | [9 empty] | 0
| при диаметре до 32 мм | 10 соед. | слесарь 3 р. | 51.4178 | 0.17 | 8.741 | 46.2626 | 74.0557 | 58.846 | 1 | 80.81
| 33 - 40 мм | " | слесарь 3 р. | 51.4178 | 0.22 | 11.3119 | 59.8692 | 95.8367 | 76.1536 | 1 | 104.56
| 41 - 50 мм | " | слесарь 3 р. | 51.4178 | 0.35 | 17.9962 | 95.2464 | 152.4675 | 121.1535 | 1 | 166.41
| (При работе с приставной лестницы применять коэф. 1,2) | [9 empty] | 0
10.1.30. | Проверка герметичности внутреннего газопровода и газового | [9 empty] | 0
| оборудования при количестве приборов на одном стояке до 5 | стояк | слесарь 4 р. | 58.9027 | 0.52 | 30.6294 | 162.1084 | 259.4981 | 206.2019 | 1 | 277.96
| 6 - 10 | " | слесарь 4 р. | 58.9027 | 0.6 | 35.3416 | 187.0482 | 299.4209 | 237.9253 | 1 | 320.76
| 11 - 15 | " | слесарь 4 р. | 58.9027 | 0.72 | 42.4099 | 224.4578 | 359.3051 | 285.5103 | 1 | 384.91
| св. 16 | " | слесарь 4 р. | 58.9027 | 0.84 | 49.4783 | 261.8674 | 419.1892 | 333.0954 | 1 | 449.07
| (При работе с приставной лестницы с перестановкой применять | [9 empty] | 0
| коэф. 1,2; при наличии коллекторов в разводке газопроводов | [9 empty] | 0
| в лестничных клетках или коридорах применять коэф. 1,5) | [9 empty] | 0
10.1.31. | Включение отопительной печи с автоматическим устройством | печь | слесарь 3 р. | 51.4178 | 0.36 | 18.5104 | 97.9678 | 156.8238 | 124.615 | 1 | 171.1
| на зимний период | [9 empty] | 0
| (На каждую последующую печь в пунктах 1.1.31 - 1.1.32 | [9 empty] | 0
| применять коэф. 0,85) | [9 empty] | 0
10.1.32. | То же, без автоматического устройства | " | слесарь 3 р. | 51.4178 | 0.26 | 13.3686 | 70.7545 | 113.2616 | 89.9997 | 1 | 123.61
10.1.33. | Включение отопительного аппарата на зимний период | аппарат | слесарь 4 р. | 58.9027 | 0.5 | 29.4513 | 155.8735 | 249.5174 | 198.2711 | 1 | 267.33
| (На каждый последующий аппарат применять коэф. 0,85) | [9 empty] | 0
10.1.34. | Сезонное отключение отопительного аппарата или отопитель- | аппарат | слесарь 3 р. | 51.4178 | 0.25 | 12.8545 | 68.0332 | 108.9054 | 86.5382 | 1 | 118.82
| ной печи | [9 empty] | 0
| (На каждый послед. аппарат, печь применять коэф. 0,85) | [9 empty] | 0
0
10.1.35. | Техническое обслуживание лабораторной горелки | горелка | слесарь 3 р. | 51.4178 | 0.65 | 33.4216 | 176.8863 | 283.154 |  | 1 | 308.98
0
10.1.36. | Техническое обслуживание плиты ресторанной с автоматикой | " | слесарь 4 р. | 58.9027 | 0.86 | 50.6563 | 268.1024 | 429.1699 |  | 1 | 459.79 | 0
| (На каждую последующую горелку применять коэф. 0,4) | [9 empty] | 0 | 0
[11 empty] | 0 | 0
10.1.37. | Техническое обслуживание плиты ресторанной без автоматики | " | слесарь 3 р. | 51.4178 | 0.71 | 36.5067 | 193.2142 | 309.2913 |  | 1 | 337.51 | 0
| (На каждую последующую горелку применять коэф. 0,4) | [9 empty] | 0 | 0
[11 empty] | 0 | 0
10.1.38. | Техническое обслуживание кипятильника КНД | прибор | слесарь 3 р. | 51.4178 | 0.74 | 38.0492 | 201.3782 | 322.3599 |  | 1 | 351.71 | 0
[11 empty] | 0 | 0
10.1.39. | Включение плиты ресторанной или котла варочного с автома- | горелка | слесарь 4 р. | 58.9027 | 0.63 | 37.1087 | 196.4006 | 314.3919 |  | 1 | 336.8 | 0
| тикой на сезонную работу пищеблока | [9 empty] | 0 | 0
| (На каждую последующую горелку применять коэф. 0,4) | [9 empty] | 0 | 0
10.1.40. | Выключение плиты ресторанной или котла варочного после | плита | слесарь 4 р. | 58.9027 | 0.2 | 11.7805 | 62.3494 | 99.807 |  | 1 | 106.95 | 0
| сезонной работы пищеблока | (котел) | [8 empty] | 0 | 0
| (На каждую послед. плиту (котел) применять коэф. 0,85) | [9 empty] | 0 | 0
Примечания
1. Работы по техническому обслуживанию и ремонту по заявкам газопроводов и газового оборудования
выполняет слесарь по эксплуатации и ремонту газового оборудования.
2. При техническом обслуживании плит повышенной комфортности или импортного производства
в главах 1 и 2 настоящего раздела применять к цене коэффициент 1,25.
Глава 2. РЕМОНТ ПО ЗАЯВКАМ
Наименование работ и газового оборудования |  | Единица | Состав | Часовой | Трудоза- | Фонд | Себесто- | Договорная цена,руб. |  | Коэф. | Договорная цена,руб.
|  | измерения | исполни- | ФОТ, | траты на | оплаты | имость, | для пред- | для |  | для пред- | для
|  |  | телей | руб. | ед.изм., | труда, | руб. | приятий | населения |  | приятий | населения
[5 empty] | чел.ч | руб. |  | (без НДС) | (c НДС) |  | (без НДС) | (c НДС)
| Вызов слесаря для выполнения ремонта | вызов | слесарь 3-4 р. | 13.7 | 0.4 | 5.48 | 18.2046 | 22.76 | 23.6 | 8.52 | 207.722 | 215.4585
Плита газовая и газобаллонная установка | [9 empty] | 8.52 | 0 | 0
10.2.1. | Замена газовой плиты без изменения подводки с пуском | [8 empty] | 8.52 | 0 | 0
| газа и регулировкой работы горелок плиты | плита | слесарь 3 р. | 12.92 | 2.5 | 32.3 | 107.3006 | 134.13 | 139.3 | 8.52 | 1224.1541 | 1271.7531
10.2.2. | Демонтаж газовой плиты с установкой заглушки | " | слесарь 3 р. | 12.92 | 0.72 | 9.3024 | 30.9026 | 38.63 | 40.1 | 8.52 | 352.5615 | 366.0969
10.2.3. | Замена стола плиты | стол | слесарь 3 р. | 12.92 | 0.29 | 3.7468 | 12.4469 | 15.56 | 16.2 | 8.52 | 142.0103 | 147.8995
10.2.4. | Замена рампы плиты | рампа | слесарь 3 р. | 12.92 | 1.5 | 19.38 | 64.3804 | 80.48 | 83.6 | 8.52 | 734.5107 | 763.2345
10.2.5. | замена дна корпуса плиты | дно | слесарь 3 р. | 12.92 | 0.69 | 8.9148 | 29.615 | 37.02 | 38.4 | 8.52 | 337.8676 | 350.5766
10.2.6. | Замена верхней горелки плиты | горелка | слесарь 3 р. | 12.92 | 0.29 | 3.7468 | 12.4469 | 15.56 | 16.2 | 8.52 | 142.0103 | 147.8995
10.2.7. | Замена горелки духового шкафа | " | слесарь 3 р. | 12.92 | 0.36 | 4.6512 | 15.4513 | 19.31 | 20.1 | 8.52 | 176.2351 | 183.5049
10.2.8. | Замена сопла горелки | сопло | слесарь 3 р. | 12.92 | 0.15 | 1.938 | 6.438 | 8.05 | 8.4 | 8.52 | 73.4693 | 76.6886
10.2.9. | Замена смесителя горелки | смеситель | слесарь 3 р. | 12.92 | 0.2 | 2.584 | 8.584 | 10.73 | 11.1 | 8.52 | 97.9287 | 101.3385
10.2.10. | Замена газоподводящей трубки верхней горелки | трубка | слесарь 3 р. | 12.92 | 0.25 | 3.23 | 10.7301 | 13.41 | 13.9 | 8.52 | 122.388 | 126.9014
10.2.11. | Замена прокладок газоподводящей трубки | прокладка | слесарь 3 р. | 12.92 | 0.15 | 1.938 | 6.438 | 8.05 | 8.4 | 8.52 | 73.4693 | 76.6886
10.2.12. | Замена регулятора подачи воздуха | регулятор | слесарь 3 р. | 12.92 | 0.2 | 2.584 | 8.584 | 10.73 | 11.1 | 8.52 | 97.9287 | 101.3385
10.2.13. | Замена (или ремонт) дверки духового шкафа | дверка | слесарь 3 р. | 12.92 | 1.24 | 16.0208 | 53.2211 | 66.53 | 69.1 | 8.52 | 607.1943 | 630.8553
10.2.14. | Замена балансира дверки духового шкафа | деталь | слесарь 3 р. | 12.92 | 0.81 | 10.4652 | 34.7654 | 43.46 | 45.1 | 8.52 | 396.6431 | 411.7449
10.2.15. | Замена пружины дверки духового шкафа | пружина | слесарь 3 р. | 12.92 | 0.69 | 8.9148 | 29.615 | 37.02 | 38.4 | 8.52 | 337.8676 | 350.5766
10.2.16. | Замена стекла дверки духового шкафа | стекло | слесарь 3 р. | 12.92 | 0.43 | 5.5556 | 18.4557 | 23.07 | 24 | 8.52 | 210.5512 | 219.1104
10.2.17. | Замена оси дверки духового шкафа | деталь | слесарь 3 р. | 12.92 | 0.5 | 6.46 | 21.4601 | 26.83 | 27.9 | 8.52 | 244.8673 | 254.7158
10.2.18. | Замена подсветки духового шкафа | " | слесарь 3 р. | 12.92 | 0.3 | 3.876 | 12.8761 | 16.1 | 16.7 | 8.52 | 146.9386 | 152.4643
10.2.19. | Замена ручки дверки духового шкафа | " | слесарь 3 р. | 12.92 | 0.4 | 5.168 | 17.1681 | 21.46 | 22.3 | 8.52 | 195.8574 | 203.5901
10.2.20. | Замена привода вертеля духового шкафа | операция | слесарь 3 р. | 12.92 | 0.6 | 7.752 | 25.7521 | 32.19 | 33.4 | 8.52 | 293.786 | 304.9286
10.2.21. | Замена терморегулятора (указателя температуры) духового | " | слесарь 3 р. | 12.92 | 0.9 | 11.628 | 38.6282 | 48.29 | 50.1 | 8.52 | 440.7247 | 457.3929
| шкафа | [8 empty] | 8.52 | 0 | 0
10.2.22. | Замена крана плиты | кран | слесарь 3 р. | 12.92 | 0.82 | 10.5944 | 35.1946 | 43.99 | 45.7 | 8.52 | 401.4802 | 417.2227
10.2.23. | Замена штока крана плиты | деталь | слесарь 3 р. | 12.92 | 0.25 | 3.23 | 10.7301 | 13.41 | 13.9 | 8.52 | 122.388 | 126.9014
10.2.24. | Замена пружины штока крана плиты | " | слесарь 3 р. | 12.92 | 0.17 | 2.1964 | 7.2964 | 9.12 | 9.5 | 8.52 | 83.2348 | 86.7312
10.2.25. | Замена электророзжига при гибкой прицепке | " | слесарь 3 р. | 12.92 | 0.5 | 6.46 | 21.4601 | 26.83 | 27.9 | 8.52 | 244.8673 | 254.7158
10.2.26. | Снятие электророзжига при гибкой прицепке | деталь | слесарь 3 р. | 12.92 | 0.25 | 3.23 | 10.7301 | 13.41 | 13.9 | 8.52 | 122.388 | 126.9014
10.2.27. | Установка электророзжига при гибкой прицепке | " | слесарь 3 р. | 12.92 | 0.25 | 3.23 | 10.7301 | 13.41 | 13.9 | 8.52 | 122.388 | 126.9014
10.2.28. | Замена электророзжига при жесткой прицепке | " | слесарь 3 р. | 12.92 | 1 | 12.92 | 42.9202 | 53.65 | 55.7 | 8.52 | 489.6434 | 508.5187
10.2.29. | Снятие электророзжига при жесткой прицепке | " | слесарь 3 р. | 12.92 | 0.5 | 6.46 | 21.4601 | 26.83 | 27.9 | 8.52 | 244.8673 | 254.7158
10.2.30. | Установка электророзжига при жесткой прицепке | " | слесарь 3 р. | 12.92 | 0.5 | 6.46 | 21.4601 | 26.83 | 27.9 | 8.52 | 244.8673 | 254.7158
10.2.31. | Замена разрядника блока пъезорозжига | " | слесарь 3 р. | 12.92 | 0.1 | 1.292 | 4.292 | 5.37 | 5.6 | 8.52 | 49.01 | 51.1258
10.2.32. | Замена терморегулятора (указателя температуры) плиты"Брест" | " | слесарь 3 р. | 12.92 | 0.7 | 9.044 | 30.0442 | 37.56 | 39 | 8.52 | 342.796 | 356.0544
10.2.33. | Замена подвода малого и большого газопровода к плите | подвод | слесарь 3 р. | 12.92 | 0.5 | 6.46 | 21.4601 | 26.83 | 27.9 | 8.52 | 244.8673 | 254.7158
10.2.34. | Установка гибкого шланга | шланг | слесарь 3 р. | 12.92 | 0.5 | 6.46 | 21.4601 | 26.83 | 27.9 | 8.52 | 244.8673 | 254.7158
10.2.35. | Регулировка горения газа с калибровкой отверстия форсунки | [8 empty] | 8.52 | 0 | 0
| плиты | операция | слесарь 3 р. | 12.92 | 0.25 | 3.23 | 10.7301 | 13.41 | 13.9 | 8.52 | 122.388 | 126.9014
10.2.36. | Регулировка горения горелок духового шкафа плиты | " | слесарь 3 р. | 12.92 | 0.5 | 6.46 | 21.4601 | 26.83 | 27.9 | 8.52 | 244.8673 | 254.7158
10.2.37. | Прочистка, калибровка сопла горелки плиты | сопло | слесарь 3 р. | 12.92 | 0.3 | 3.876 | 12.8761 | 16.1 | 16.7 | 8.52 | 146.9386 | 152.4643
10.2.38. | Настройка терморегулятора (указателя температуры) | операция | слесарь 3 р. | 12.92 | 0.33 | 4.2636 | 14.1637 | 17.7 | 18.4 | 8.52 | 161.5412 | 167.9846
10.2.39. | Настройка электромагнитного клапана (ЭМК) плиты | ЭМК | слесарь 3 р. | 12.92 | 0.67 | 8.6564 | 28.7566 | 35.95 | 37.3 | 8.52 | 328.1021 | 340.534
10.2.40. | Чистка форсунки | форсунка | слесарь 3 р. | 12.92 | 0.17 | 2.1964 | 7.2964 | 9.12 | 9.5 | 8.52 | 83.2348 | 86.7312
10.2.41. | Чистка подводящих трубок к горелкам | операция | слесарь 3 р. | 12.92 | 0.5 | 6.46 | 21.4601 | 26.83 | 27.9 | 8.52 | 244.8673 | 254.7158
10.2.42. | Чистка горелки духового шкафа | горелка | слесарь 3 р. | 12.92 | 0.67 | 8.6564 | 28.7566 | 35.95 | 37.3 | 8.52 | 328.1021 | 340.534
10.2.43. | Чистка регулятора подачи воздуха | регулятор | слесарь 3 р. | 12.92 | 0.3 | 3.876 | 12.8761 | 16.1 | 16.7 | 8.52 | 146.9386 | 152.4643
10.2.44. | Ремонт крана плиты или крана на опуске с притиркой | кран | слесарь 3 р. | 12.92 | 0.5 | 6.46 | 21.4601 | 26.83 | 27.9 | 8.52 | 244.8673 | 254.7158
10.2.45. | Ремонт двухконфорочной портативной плиты | плита | слесарь 3 р. | 12.92 | 0.33 | 4.2636 | 14.1637 | 17.7 | 18.4 | 8.52 | 161.5412 | 167.9846
10.2.46. | Ремонт и настройка регулятора давления газа РДГ, РДК и др. | регулятор | слесарь 3 р. | 12.92 | 0.67 | 8.6564 | 28.7566 | 35.95 | 37.3 | 8.52 | 328.1021 | 340.534
10.2.47. | Замена регулятора давления газа | " | слесарь 3 р. | 12.92 | 0.25 | 3.23 | 10.7301 | 13.41 | 13.9 | 8.52 | 122.388 | 126.9014
10.2.48. | Замена мембраны регулятора давления газа | мембрана | слесарь 3 р. | 12.92 | 0.5 | 6.46 | 21.4601 | 26.83 | 27.9 | 8.52 | 244.8673 | 254.7158
10.2.49. | Замена шланга и прокладки регулятора давления газа | шланг | слесарь 3 р. | 12.92 | 0.6 | 7.752 | 25.7521 | 32.19 | 33.4 | 8.52 | 293.786 | 304.9286
10.2.50. | Замена прокладки уплотнительного клапана РДГ, РДК и др. | прокладка | слесарь 3 р. | 12.92 | 0.3 | 3.876 | 12.8761 | 16.1 | 16.7 | 8.52 | 146.9386 | 152.4643
10.2.51. | Замена блока инжекционных горелок в ресторанной плите | блок | слесарь 3 р. | 12.92 | 0.63 | 8.1396 | 27.0398 | 33.8 | 35.1 | 8.52 | 308.4799 | 320.4489
Водонагреватель проточный | [9 empty] | 8.52 | 0 | 0
10.2.52. | Замена водонагревателя проточного без изменения подводки | водонагре- | [7 empty] | 8.52 | 0 | 0
| с пуском газа и регулировкой работы прибора | ватель | слесарь 4 р. | 14.53 | 3 | 43.59 | 144.806 | 181.01 | 188 | 8.52 | 1652.0102 | 1716.3646
10.2.53. | Демонтаж проточного водонагревателя с установкой заглушки | " | слесарь 4 р. | 14.53 | 1.2 | 17.436 | 57.9224 | 72.4 | 75.2 | 8.52 | 660.7676 | 686.5458
10.2.54. | Замена горелки проточного водонагревателя | горелка | слесарь 4 р. | 14.53 | 0.5 | 7.265 | 24.1343 | 30.17 | 31.3 | 8.52 | 275.3502 | 285.7564
10.2.55. | Замена блок-крана КГИ-56 | блок-кран | слесарь 4 р. | 14.53 | 2 | 29.06 | 96.5373 | 120.67 | 125.3 | 8.52 | 1101.3097 | 1143.9387
10.2.56. | Снятие блок-крана КГИ-56 | " | слесарь 4 р. | 14.53 | 0.75 | 10.8975 | 36.2015 | 45.25 | 47 | 8.52 | 412.9797 | 429.0911
10.2.57. | Установка блок-крана КГИ-56 | " | слесарь 4 р. | 14.53 | 1.25 | 18.1625 | 60.3358 | 75.42 | 78.3 | 8.52 | 688.33 | 714.8476
10.2.58. | Замена блок-крана ВПГ | " | слесарь 4 р. | 14.53 | 1.11 | 16.1283 | 53.5782 | 66.97 | 69.5 | 8.52 | 611.21 | 634.5071
10.2.59. | Снятие блок-крана ВПГ | " | слесарь 4 р. | 14.53 | 0.4 | 5.812 | 19.3075 | 24.13 | 25.1 | 8.52 | 220.2254 | 229.1529
10.2.60. | Установка блок-крана ВПГ | " | слесарь 4 р. | 14.53 | 0.71 | 10.3163 | 34.2707 | 42.84 | 44.5 | 8.52 | 390.9846 | 406.2671
10.2.61. | Замена газовой части блок-крана КГИ-56 | деталь | слесарь 4 р. | 14.53 | 0.32 | 4.6496 | 15.446 | 19.31 | 20 | 8.52 | 176.2351 | 182.592
10.2.62. | Снятие газовой части блок-крана КГИ-56 | " | слесарь 4 р. | 14.53 | 0.16 | 2.3248 | 7.723 | 9.65 | 10 | 8.52 | 88.0719 | 91.296
10.2.63. | Установка газовой части блок-крана КГИ-56 | " | слесарь 4 р. | 14.53 | 0.16 | 2.3248 | 7.723 | 9.65 | 10 | 8.52 | 88.0719 | 91.296
10.2.64. | Замена газовой части блок-крана ВПГ | " | слесарь 4 р. | 14.53 | 0.6 | 8.718 | 28.9612 | 36.2 | 37.6 | 8.52 | 330.3838 | 343.2729
10.2.65. | Снятие газовой части блок-крана ВПГ | " | слесарь 4 р. | 14.53 | 0.3 | 4.359 | 14.4806 | 18.1 | 18.8 | 8.52 | 165.1919 | 171.6365
10.2.66. | Установка газовой части блок-крана ВПГ | " | слесарь 4 р. | 14.53 | 0.3 | 4.359 | 14.4806 | 18.1 | 18.8 | 8.52 | 165.1919 | 171.6365
10.2.67. | Замена водяного регулятора Л-3 | " | слесарь 4 р. | 14.53 | 0.33 | 4.7949 | 15.9287 | 19.91 | 20.7 | 8.52 | 181.7111 | 188.9827
10.2.68. | Замена водяного регулятора КГИ-56 | " | слесарь 4 р. | 14.53 | 1 | 14.53 | 48.2687 | 60.34 | 62.7 | 8.52 | 550.7005 | 572.4258
10.2.69. | Замена водяного регулятора ПГ-6 | " | слесарь 4 р. | 14.53 | 1 | 14.53 | 48.2687 | 60.34 | 62.7 | 8.52 | 550.7005 | 572.4258
10.2.70. | Набивка сальника газовой части блок-крана | сальник | слесарь 4 р. | 14.53 | 1 | 14.53 | 48.2687 | 60.34 | 62.7 | 8.52 | 550.7005 | 572.4258
10.2.71. | Замена штока газовой части блок-крана | шток | слесарь 4 р. | 14.53 | 0.7 | 10.171 | 33.7881 | 42.24 | 43.9 | 8.52 | 385.5086 | 400.7894
10.2.72. | Замена штока водяной части блок-крана | " | слесарь 4 р. | 14.53 | 1.08 | 15.6924 | 52.1302 | 65.16 | 67.7 | 8.52 | 594.6908 | 618.0738
10.2.73. | Замена пружины блок-крана | пружина | слесарь 4 р. | 14.53 | 0.6 | 8.718 | 28.9612 | 36.2 | 37.6 | 8.52 | 330.3838 | 343.2729
10.2.74. | Замена мембраны водяной части блок-крана | мембрана | слесарь 4 р. | 14.53 | 0.75 | 10.8975 | 36.2015 | 45.25 | 47 | 8.52 | 412.9797 | 429.0911
10.2.75. | Замена запальника | запальник | слесарь 4 р. | 14.53 | 0.24 | 3.4872 | 11.5845 | 14.48 | 15 | 8.52 | 132.1535 | 136.944
10.2.76. | Замена направляющей планки запальника ВПГ | деталь | слесарь 4 р. | 14.53 | 0.2 | 2.906 | 9.6537 | 12.07 | 12.5 | 8.52 | 110.1584 | 114.12
10.2.77. | Замена биметаллической пластинки | пластинка | слесарь 4 р. | 14.53 | 0.65 | 9.4445 | 31.3746 | 39.22 | 40.7 | 8.52 | 357.9462 | 371.5747
10.2.78. | Замена крышки водяной части КГИ-56 | крышка | слесарь 4 р. | 14.53 | 0.7 | 10.171 | 33.7881 | 42.24 | 43.9 | 8.52 | 385.5086 | 400.7894
10.2.79. | Снятие крышки водяной части КГИ-56 | " | слесарь 4 р. | 14.53 | 0.35 | 5.0855 | 16.894 | 21.12 | 21.9 | 8.52 | 192.7543 | 199.9382
10.2.80. | Установка крышки водяной части КГИ-56 | " | слесарь 4 р. | 14.53 | 0.35 | 5.0855 | 16.894 | 21.12 | 21.9 | 8.52 | 192.7543 | 199.9382
10.2.81. | Замена водяной части КГИ-56 | деталь | слесарь 4 р. | 14.53 | 2 | 29.06 | 96.5373 | 120.67 | 125.3 | 8.52 | 1101.3097 | 1143.9387
10.2.82. | Снятие водяной части КГИ-56 | " | слесарь 4 р. | 14.53 | 1 | 14.53 | 48.2687 | 60.34 | 62.7 | 8.52 | 550.7005 | 572.4258
10.2.83. | Установка водяной части КГИ-56 | " | слесарь 4 р. | 14.53 | 1 | 14.53 | 48.2687 | 60.34 | 62.7 | 8.52 | 550.7005 | 572.4258
10.2.84. | Замена водяной части ВПГ | " | слесарь 4 р. | 14.53 | 0.25 | 3.6325 | 12.0672 | 15.08 | 15.7 | 8.52 | 137.6295 | 143.3347
10.2.85. | Снятие водяной части ВПГ | " | слесарь 4 р. | 14.53 | 0.13 | 1.8889 | 6.2749 | 7.84 | 8.1 | 8.52 | 71.5527 | 73.9498
10.2.86. | Установка водяной части ВПГ | " | слесарь 4 р. | 14.53 | 0.13 | 1.8889 | 6.2749 | 7.84 | 8.1 | 8.52 | 71.5527 | 73.9498
10.2.87. | Замена теплообменника КГИ-56 | теплообмен-к | слесарь 4 р. | 14.53 | 1.2 | 17.436 | 57.9224 | 72.4 | 75.2 | 8.52 | 660.7676 | 686.5458
10.2.88. | Снятие теплообменника КГИ-56 | " | слесарь 4 р. | 14.53 | 0.5 | 7.265 | 24.1343 | 30.17 | 31.3 | 8.52 | 275.3502 | 285.7564
10.2.89. | Установка теплообменника КГИ-56 | " | слесарь 4 р. | 14.53 | 0.7 | 10.171 | 33.7881 | 42.24 | 43.9 | 8.52 | 385.5086 | 400.7894
10.2.90. | Замена теплообменника ВПГ | " | слесарь 4 р. | 14.53 | 1 | 14.53 | 48.2687 | 60.34 | 62.7 | 8.52 | 550.7005 | 572.4258
10.2.91. | Снятие теплообменника ВПГ | " | слесарь 4 р. | 14.53 | 0.4 | 5.812 | 19.3075 | 24.13 | 25.1 | 8.52 | 220.2254 | 229.1529
10.2.92. | Установка теплообменника ВПГ | " | слесарь 4 р. | 14.53 | 0.6 | 8.718 | 28.9612 | 36.2 | 37.6 | 8.52 | 330.3838 | 343.2729
10.2.93. | Замена сопла основной горелки | сопло | слесарь 4 р. | 14.53 | 0.54 | 7.8462 | 26.0651 | 32.58 | 33.8 | 8.52 | 297.3454 | 308.5804
10.2.94. | Замена подводящей трубки холодной воды | трубка | слесарь 4 р. | 14.53 | 0.5 | 7.265 | 24.1343 | 30.17 | 31.3 | 8.52 | 275.3502 | 285.7564
10.2.95. | Замена отводящей трубки горячей воды | " | слесарь 4 р. | 14.53 | 0.67 | 9.7351 | 32.34 | 40.43 | 42 | 8.52 | 368.9894 | 383.4431
10.2.96. | Замена трубок радиатора КГИ-56 | " | слесарь 4 р. | 14.53 | 0.5 | 7.265 | 24.1343 | 30.17 | 31.3 | 8.52 | 275.3502 | 285.7564
10.2.97. | Замена трубки запальника | " | слесарь 4 р. | 14.53 | 0.24 | 3.4872 | 11.5845 | 14.48 | 15 | 8.52 | 132.1535 | 136.944
10.2.98. | Замена электромагнитного клапана ВПГ | клапан | слесарь 4 р. | 14.53 | 0.51 | 7.4103 | 24.617 | 30.77 | 32 | 8.52 | 280.8262 | 292.1472
10.2.99. | Замена датчика тяги | датчик | слесарь 4 р. | 14.53 | 0.33 | 4.7949 | 15.9287 | 19.91 | 20.7 | 8.52 | 181.7111 | 188.9827
10.2.100. | Замена прокладки водорегулятора | прокладка | слесарь 4 р. | 14.53 | 0.5 | 7.265 | 24.1343 | 30.17 | 31.3 | 8.52 | 275.3502 | 285.7564
10.2.101. | Замена прокладки к газоподводящей трубке | " | слесарь 4 р. | 14.53 | 0.33 | 4.7949 | 15.9287 | 19.91 | 20.7 | 8.52 | 181.7111 | 188.9827
10.2.102. | Замена прокладки газового узла или смесителя | " | слесарь 4 р. | 14.53 | 1 | 14.53 | 48.2687 | 60.34 | 62.7 | 8.52 | 550.7005 | 572.4258
10.2.103. | Замена термопары | термопара | слесарь 4 р. | 14.53 | 0.25 | 3.6325 | 12.0672 | 15.08 | 15.7 | 8.52 | 137.6295 | 143.3347
10.2.104. | Замена ручки КГИ, ВПГ | ручка | слесарь 4 р. | 14.53 | 0.1 | 1.453 | 4.8269 | 6.03 | 6.3 | 8.52 | 55.0335 | 57.5165
10.2.105. | Набивка сальника водяного узла КГИ-56 | сальник | слесарь 4 р. | 14.53 | 0.63 | 9.1539 | 30.4093 | 38.01 | 39.5 | 8.52 | 346.903 | 360.6192
10.2.106. | Ремонт автоматики горелок ВПГ | " | слесарь 4 р. | 14.53 | 1 | 14.53 | 48.2687 | 60.34 | 62.7 | 8.52 | 550.7005 | 572.4258
10.2.107. | Прочистка штуцера водяной части | " | слесарь 4 р. | 14.53 | 0.52 | 7.5556 | 25.0997 | 31.37 | 32.6 | 8.52 | 286.3022 | 297.6249
10.2.108. | Прочистка сопла запальника | " | слесарь 4 р. | 14.53 | 0.32 | 4.6496 | 15.446 | 19.31 | 20 | 8.52 | 176.2351 | 182.592
10.2.109. | Прочистка, калибровка сопла горелки | операция | слесарь 4 р. | 14.53 | 0.4 | 5.812 | 19.3075 | 24.13 | 25.1 | 8.52 | 220.2254 | 229.1529
10.2.110. | Прочистка сопла водяного узла | " | слесарь 4 р. | 14.53 | 0.55 | 7.9915 | 26.5478 | 33.18 | 34.5 | 8.52 | 302.8214 | 314.9712
10.2.111. | Прочистка сетки фильтра водяного редуктора с заменой | " | слесарь 4 р. | 14.53 | 0.75 | 10.8975 | 36.2015 | 45.25 | 47 | 8.52 | 412.9797 | 429.0911
| прокладки | [8 empty] | 8.52 | 0 | 0
10.2.112. | Чистка трубки, настройка датчика тяги | " | слесарь 4 р. | 14.53 | 0.25 | 3.6325 | 12.0672 | 15.08 | 15.7 | 8.52 | 137.6295 | 143.3347
10.2.113. | Чеканка форсунок ВПГ | операция | слесарь 4 р. | 14.53 | 1.25 | 18.1625 | 60.3358 | 75.42 | 78.3 | 8.52 | 688.33 | 714.8476
10.2.114. | Чистка горелки | горелка | слесарь 4 р. | 14.53 | 0.8 | 11.624 | 38.6149 | 48.27 | 50.1 | 8.52 | 440.5421 | 457.3929
10.2.115. | Высечка штуцера водяной части с корректировкой резьбы | операция | слесарь 4 р. | 14.53 | 1 | 14.53 | 48.2687 | 60.34 | 62.7 | 8.52 | 550.7005 | 572.4258
10.2.116. | Снятие и прочистка подводящей трубки холодной воды с | [8 empty] | 8.52 | 0 | 0
| корректировкой резьбы | " | слесарь 4 р. | 14.53 | 0.5 | 7.265 | 24.1343 | 30.17 | 31.3 | 8.52 | 275.3502 | 285.7564
10.2.117. | Установка подводящей трубки холодной воды | " | слесарь 4 р. | 14.53 | 0.25 | 3.6325 | 12.0672 | 15.08 | 15.7 | 8.52 | 137.6295 | 143.3347
10.2.118. | Снятие и прочистка отводящей трубки горячей воды с | [8 empty] | 8.52 | 0 | 0
| корректировкой резьбы | " | слесарь 4 р. | 14.53 | 0.42 | 6.1026 | 20.2728 | 25.34 | 26.3 | 8.52 | 231.2687 | 240.1084
10.2.119. | Установка отводящей трубки горячей воды | " | слесарь 4 р. | 14.53 | 0.25 | 3.6325 | 12.0672 | 15.08 | 15.7 | 8.52 | 137.6295 | 143.3347
10.2.120. | Снятие и прочистка трубок радиатора КГИ-56 с корректи- | " | слесарь 4 р. | 14.53 | 0.5 | 7.265 | 24.1343 | 30.17 | 31.3 | 8.52 | 275.3502 | 285.7564
| ровкой резьбы | [8 empty] | 8.52 | 0 | 0
10.2.121. | Установка трубок радиатора КГИ-56 | " | слесарь 4 р. | 14.53 | 0.3 | 4.359 | 14.4806 | 18.1 | 18.8 | 8.52 | 165.1919 | 171.6365
10.2.122. | Развальцовка подводящей трубки холодной воды с заменой | " | слесарь 4 р. | 14.53 | 0.25 | 3.6325 | 12.0672 | 15.08 | 15.7 | 8.52 | 137.6295 | 143.3347
| гайки или штуцера | [8 empty] | 8.52 | 0 | 0
10.2.123. | Нарезка резьбовых соединений водяной части ВПГ или КГИ | " | слесарь 4 р. | 14.53 | 0.5 | 7.265 | 24.1343 | 30.17 | 31.3 | 8.52 | 275.3502 | 285.7564
10.2.124. | Смазка пробки блок-крана | " | слесарь 4 р. | 14.53 | 0.5 | 7.265 | 24.1343 | 30.17 | 31.3 | 8.52 | 275.3502 | 285.7564
10.2.125. | Смазка штока газового узла | " | слесарь 4 р. | 14.53 | 0.91 | 13.2223 | 43.9245 | 54.91 | 57 | 8.52 | 501.1429 | 520.3871
10.2.126. | Регулировка штока газового узла | " | слесарь 4 р. | 14.53 | 0.72 | 10.4616 | 34.7534 | 43.44 | 45.1 | 8.52 | 396.4605 | 411.7449
10.2.127. | Устранение течи воды в резьбовом соединении | " | слесарь 4 р. | 14.53 | 0.42 | 6.1026 | 20.2728 | 25.34 | 26.3 | 8.52 | 231.2687 | 240.1084
10.2.128. | Ремонт запальника горелки | операция | слесарь 4 р. | 14.53 | 0.5 | 7.265 | 24.1343 | 30.17 | 31.3 | 8.52 | 275.3502 | 285.7564
10.2.129. | Очистка радиатора (теплообменника) от сажи | " | слесарь 4 р. | 14.53 | 2 | 29.06 | 96.5373 | 120.67 | 125.3 | 8.52 | 1101.3097 | 1143.9387
10.2.130. | Промывка калорифера ВПГ | " | слесарь 4 р. | 14.53 | 2 | 29.06 | 96.5373 | 120.67 | 125.3 | 8.52 | 1101.3097 | 1143.9387
10.2.131. | Снятие огневой камеры | " | слесарь 4 р. | 14.53 | 0.35 | 5.0855 | 16.894 | 21.12 | 21.9 | 8.52 | 192.7543 | 199.9382
10.2.132. | Установка огневой камеры | " | слесарь 4 р. | 14.53 | 0.65 | 9.4445 | 31.3746 | 39.22 | 40.7 | 8.52 | 357.9462 | 371.5747
10.2.133. | Крепление корпуса горелки ВПГ | " | слесарь 4 р. | 14.53 | 1 | 14.53 | 48.2687 | 60.34 | 62.7 | 8.52 | 550.7005 | 572.4258
10.2.134. | Крепление корпуса горелки КГИ | " | слесарь 4 р. | 14.53 | 0.1 | 1.453 | 4.8269 | 6.03 | 6.3 | 8.52 | 55.0335 | 57.5165
10.2.135. | Закрепление водонагревателя | " | слесарь 4 р. | 14.53 | 0.66 | 9.5898 | 31.8573 | 39.82 | 41.4 | 8.52 | 363.4222 | 377.9654
10.2.135.1 | Техническая диагностика неисправностей (для водонагревателя импортного производства применять коэф. 1,5) | водонагр | слесарь 4 р. | 14.53 | 0.35 | 5.0855 | 16.894 | 21.12 | 21.9 | 8.52 | 192.7543 | 199.9382
10.2.135.2 | Замена электрода пьезорозжига ВПГ | электрод | слесарь 4 р. | 14.53 | 0.35 | 5.0855 | 16.894 | 21.12 | 21.9 | 8.52 | 192.7543 | 199.9382
10.2.135.3 | Замена передней панели ВПГ | панель | слесарь 4 р. | 14.53 | 0.3 | 4.359 | 14.4806 | 18.1 | 18.8 | 8.52 | 165.1919 | 171.6365
10.2.135.4 | Замена клапана термозвапорного (КТЗ) | операция | слесарь 4 р. | 14.53 | 2 | 29.06 | 96.5373 | 120.67 | 125.3 | 8.52 | 1101.3097 | 1143.9387
10.2.135.5 | Чистка контактов электромагнитного клапана | операция | слесарь 4 р. | 14.53 | 0.35 | 5.0855 | 16.894 | 21.12 | 21.9 | 8.52 | 192.7543 | 199.9382
10.2.135.6 | Замена микровыключателя проточного водонагревателя | операция | слесарь 4 р. | 14.53 | 0.7 | 10.171 | 33.7881 | 42.24 | 43.9 | 8.52 | 385.5086 | 400.7894
10.2.135.7 | Замена батареек проточного водонагревателя | операция | слесарь 4 р. | 14.53 | 0.15 | 2.1795 | 7.2403 | 9.05 | 9.4 | 8.52 | 82.5959 | 85.8182
10.2.135.8 | Замена блока управления автоматического проточного водонагревателя | операция | слесарь 4 р. | 14.53 | 0.3 | 4.359 | 14.4806 | 18.1 | 18.8 | 8.52 | 165.1919 | 171.6365
10.2.135.9 | Замена микропереключателя ВПГ | операция | слесарь 4 р. | 14.53 | 0.7 | 10.171 | 33.7881 | 42.24 | 43.9 | 8.52 | 385.5086 | 400.7894
10.2.135.10 | Замена электрического блока управления | операция | слесарь 4 р. | 14.53 | 0.5 | 7.265 | 24.1343 | 30.17 | 31.3 | 8.52 | 275.3502 | 285.7564
10.2.135.11 | Очистка датчика тяги от пыли и грязи | операция | слесарь 4 р. | 14.53 | 0.3 | 4.359 | 14.4806 | 18.1 | 18.8 | 8.52 | 165.1919 | 171.6365
10.2.135.12 | Замена газоводяной части автоматического проточного водонагревателя | операция | слесарь 4 р. | 14.53 | 1.5 | 21.795 | 72.403 | 90.5 | 94 | 8.52 | 825.9595 | 858.1823
10.2.135.13 | Замена водяного редуктора автоматического проточного водонагревателя | операция | слесарь 4 р. | 14.53 | 0.7 | 10.171 | 33.7881 | 42.24 | 43.9 | 8.52 | 385.5086 | 400.7894
[11 empty] | 0 | 0
Водонагреватель емкостный, отопительный (отопительно- | [9 empty] | 8.52 | 0 | 0
варочный) котел, отопительная газовая печь | [9 empty] | 8.52 | 0 | 0
10.2.136. | Замена емкостного водонагревателя (котла) без изменения под- | [8 empty] | 8.52 | 0 | 0
| водки с пуском газа и регулировкой работы прибора (аппарата) | котел | слесарь 4 р. | 14.53 | 4.2 | 61.026 | 202.7284 | 253.41 | 263.1 | 8.52 | 2312.7778 | 2401.9974
10.2.137. | Демонтаж котла с установкой заглушки | " | слесарь 4 р. | 14.53 | 1.08 | 15.6924 | 52.1302 | 65.16 | 67.7 | 8.52 | 594.6908 | 618.0738
10.2.138. | Демонтаж горелки отопительного котла (печи) с установкой | [8 empty] | 8.52 | 0 | 0
| заглушки | горелка | слесарь 3 р. | 12.92 | 0.96 | 12.4032 | 41.2034 | 51.5 | 53.5 | 8.52 | 470.0211 | 488.4335
10.2.139. | Замена горелки отопительного котла | " | слесарь 4 р. | 14.53 | 2.8 | 40.684 | 135.1522 | 168.94 | 175.4 | 8.52 | 1541.8519 | 1601.3316
10.2.140. | Замена горелки пищеварочного котла | " | слесарь 4 р. | 14.53 | 2.26 | 32.8378 | 109.0872 | 136.36 | 141.6 | 8.52 | 1244.5064 | 1292.7512
10.2.141. | Замена газовой печной горелки (без изменения подводки) | " | слесарь 4 р. | 14.53 | 1.38 | 20.0514 | 66.6108 | 83.26 | 86.5 | 8.52 | 759.8827 | 789.7103
10.2.142. | Замена крана горелки АГВ-80, АОГВ-4 - АОГВ-20 | кран | слесарь 4 р. | 14.53 | 0.77 | 11.1881 | 37.1669 | 46.46 | 48.2 | 8.52 | 424.023 | 440.0467
10.2.143. | Замена крана горелки АГВ-120, АОГВ-17.5, АОГВ-23 и др. | " | слесарь 4 р. | 14.53 | 1.04 | 15.1112 | 50.1994 | 62.75 | 65.2 | 8.52 | 572.6957 | 595.2498
10.2.144. | Замена крана горелки отопительного котла ВНИИСТО-МЧ или | [8 empty] | 8.52 | 0 | 0
| отопительной печи | " | слесарь 4 р. | 14.53 | 0.96 | 13.9488 | 46.3379 | 57.92 | 60.1 | 8.52 | 528.6141 | 548.6889
10.2.145. | Замена крана горелки пищеварочного котла | " | слесарь 4 р. | 14.53 | 1.68 | 24.4104 | 81.0913 | 101.36 | 105.3 | 8.52 | 925.0746 | 961.3468
10.2.146. | Замена термопары АГВ (АОГВ) | термопара | слесарь 4 р. | 14.53 | 0.34 | 4.9402 | 16.4113 | 20.51 | 21.3 | 8.52 | 187.1871 | 194.4605
10.2.147. | Замена термопары отоптельного котла ВНИИСТО - МЧ | " | слесарь 4 р. | 14.53 | 0.64 | 9.2992 | 30.8919 | 38.61 | 40.1 | 8.52 | 352.379 | 366.0969
10.2.148. | Замена термопары автоматики безопасности печной горелки | " | слесарь 4 р. | 14.53 | 0.78 | 11.3334 | 37.6496 | 47.06 | 48.9 | 8.52 | 429.4989 | 446.4374
10.2.149. | Замена запальника отопительного котла или АГВ (АОГВ) | запальник | слесарь 4 р. | 14.53 | 0.6 | 8.718 | 28.9612 | 36.2 | 37.6 | 8.52 | 330.3838 | 343.2729
10.2.150. | Замена запальника печной горелки | запальник | слесарь 4 р. | 14.53 | 0.5 | 7.265 | 24.1343 | 30.17 | 31.3 | 8.52 | 275.3502 | 285.7564
10.2.151. | Замена сопла запальника | сопло | слесарь 4 р. | 14.53 | 0.34 | 4.9402 | 16.4113 | 20.51 | 21.3 | 8.52 | 187.1871 | 194.4605
10.2.152. | Замена терморегулятора (термобаллона) АГВ (АОГВ) | терморег-тор | слесарь 4 р. | 14.53 | 2.5 | 36.325 | 120.6716 | 150.84 | 156.6 | 8.52 | 1376.66 | 1429.6952
10.2.153. | Замена ЭМК емкостного водонагревателя | ЭМК | слесарь 4 р. | 14.53 | 1.04 | 15.1112 | 50.1994 | 62.75 | 65.2 | 8.52 | 572.6957 | 595.2498
10.2.154. | Замена ЭМК отоительного котла ВНИИСТО-МЧ | " | слесарь 4 р. | 14.53 | 1.18 | 17.1454 | 56.957 | 71.2 | 73.9 | 8.52 | 649.8156 | 674.6773
10.2.155. | Замена ЭМК печной горелки | " | слесарь 4 р. | 14.53 | 1.02 | 14.8206 | 49.234 | 61.54 | 63.9 | 8.52 | 561.6524 | 583.3814
10.2.156. | Замена пружины ЭМК отопительного котла или АГВ (АОГВ) | пружина | слесарь 4 р. | 14.53 | 0.68 | 9.8804 | 32.8227 | 41.03 | 42.6 | 8.52 | 374.4654 | 388.9209
10.2.157. | Замена пружины ЭМК печной горелки | " | слесарь 4 р. | 14.53 | 0.54 | 7.8462 | 26.0651 | 32.58 | 33.8 | 8.52 | 297.3454 | 308.5804
10.2.158. | Замена мембраны ЭМК отопительного котла или АГВ (АОГВ) | мембрана | слесарь 4 р. | 14.53 | 1.44 | 20.9232 | 69.5069 | 86.88 | 90.2 | 8.52 | 792.9211 | 823.4898
10.2.159. | Замена мембраны ЭМК печной горелки | " | слесарь 4 р. | 14.53 | 0.66 | 9.5898 | 31.8573 | 39.82 | 41.4 | 8.52 | 363.4222 | 377.9654
10.2.160. | Замена тройника ЭМК | тройник | слесарь 4 р. | 14.53 | 0.32 | 4.6496 | 15.446 | 19.31 | 20 | 8.52 | 176.2351 | 182.592
10.2.161. | Замена тягоудлинителя | деталь | слесарь 4 р. | 14.53 | 0.5 | 7.265 | 24.1343 | 30.17 | 31.3 | 8.52 | 275.3502 | 285.7564
10.2.162. | Замена датчика тяги | датчик | слесарь 4 р. | 14.53 | 0.33 | 4.7949 | 15.9287 | 19.91 | 20.7 | 8.52 | 181.7111 | 188.9827
10.2.163. | Замена сопла основной горелки | сопло | слесарь 4 р. | 14.53 | 0.65 | 9.4445 | 31.3746 | 39.22 | 40.7 | 8.52 | 357.9462 | 371.5747
10.2.164. | Замена трубки газопровода запального устройства | трубка | слесарь 4 р. | 14.53 | 0.33 | 4.7949 | 15.9287 | 19.91 | 20.7 | 8.52 | 181.7111 | 188.9827
10.2.165. | Замена блока автоматики | блок | слесарь 4 р. | 14.53 | 1.33 | 19.3249 | 64.1973 | 80.25 | 83.3 | 8.52 | 732.4116 | 760.4956
10.2.166. | Замена сильфона блока автоматики | сильфон | слесарь 4 р. | 14.53 | 1.42 | 20.6326 | 68.5415 | 85.68 | 89 | 8.52 | 781.9691 | 812.5343
10.2.167. | Замена фильтра на автоматике АГВ, АОГВ | фильтр | слесарь 4 р. | 14.53 | 0.6 | 8.718 | 28.9612 | 36.2 | 37.6 | 8.52 | 330.3838 | 343.2729
10.2.168. | Замена обратного предохранительного клапана | клапан | слесарь 4 р. | 14.53 | 0.86 | 12.4958 | 41.511 | 51.89 | 53.9 | 8.52 | 473.5805 | 492.0854
10.2.169. | Замена "кармана" под термометр в отопительном аппарате | деталь | слесарь 4 р. | 14.53 | 1 | 14.53 | 48.2687 | 60.34 | 62.7 | 8.52 | 550.7005 | 572.4258
10.2.170. | Замена биметаллической пластины | операция | слесарь 4 р. | 14.53 | 1.5 | 21.795 | 72.403 | 90.5 | 94 | 8.52 | 825.9595 | 858.1823
10.2.171. | Замена прокладки на клапане | прокладка | слесарь 4 р. | 14.53 | 1.7 | 24.701 | 82.0567 | 102.57 | 106.5 | 8.52 | 936.1178 | 972.3023
10.2.172. | Замена прокладки на запальнике | " | слесарь 4 р. | 14.53 | 1.3 | 18.889 | 62.7493 | 78.44 | 81.4 | 8.52 | 715.8924 | 743.1493
10.2.173. | Набивка сальника терморегулятора | операция | слесарь 4 р. | 14.53 | 0.33 | 4.7949 | 15.9287 | 19.91 | 20.7 | 8.52 | 181.7111 | 188.9827
10.2.174. | Настройка терморегулятора с регулированием температуры | [8 empty] | 8.52 | 0 | 0
| воды в котле | " | слесарь 4 р. | 14.53 | 1.5 | 21.795 | 72.403 | 90.5 | 94 | 8.52 | 825.9595 | 858.1823
10.2.175. | Ремонт терморегулятора с заменой пружины (скобы или | [8 empty] | 8.52 | 0 | 0
| шурупа на регулировочном винте) | " | слесарь 4 р. | 14.53 | 0.5 | 7.265 | 24.1343 | 30.17 | 31.3 | 8.52 | 275.3502 | 285.7564
10.2.176. | Ремонт терморегулятора (замена прокладок) | операция | слесарь 4 р. | 14.53 | 0.33 | 4.7949 | 15.9287 | 19.91 | 20.7 | 8.52 | 181.7111 | 188.9827
10.2.177. | Ремонт автоматики горелок АГВ, АОГВ | " | слесарь 4 р. | 14.53 | 1.5 | 21.795 | 72.403 | 90.5 | 94 | 8.52 | 825.9595 | 858.1823
10.2.178. | Прочистка отверстий горелки и удлинителя тяги | " | слесарь 4 р. | 14.53 | 1.03 | 14.9659 | 49.7167 | 62.15 | 64.5 | 8.52 | 567.2197 | 588.8591
10.2.179. | Прочистка, калибровка сопла горелки | " | слесарь 4 р. | 14.53 | 0.3 | 4.359 | 14.4806 | 18.1 | 18.8 | 8.52 | 165.1919 | 171.6365
10.2.180. | Устранение засора в подводке к запальнику | " | слесарь 4 р. | 14.53 | 0.64 | 9.2992 | 30.8919 | 38.61 | 40.1 | 8.52 | 352.379 | 366.0969
10.2.181. | Чистка контактов ЭМК без пайки катушки | " | слесарь 4 р. | 14.53 | 0.21 | 3.0513 | 10.1364 | 12.67 | 13.2 | 8.52 | 115.6343 | 120.5107
10.2.182. | Чистка контактов ЭМК с пайкой катушки | " | слесарь 4 р. | 14.53 | 0.6 | 8.718 | 28.9612 | 36.2 | 37.6 | 8.52 | 330.3838 | 343.2729
10.2.183. | Перепайка контактов ЭМК | " | слесарь 4 р. | 14.53 | 0.7 | 10.171 | 33.7881 | 42.24 | 43.9 | 8.52 | 385.5086 | 400.7894
10.2.184. | Перепайка датчика тяги к импульсной трубке | " | слесарь 4 р. | 14.53 | 0.62 | 9.0086 | 29.9266 | 37.41 | 38.8 | 8.52 | 341.427 | 354.2284
10.2.185. | Чистка форсунки запальника | " | слесарь 4 р. | 14.53 | 0.35 | 5.0855 | 16.894 | 21.12 | 21.9 | 8.52 | 192.7543 | 199.9382
10.2.186. | Чистка газового фильтра | " | слесарь 4 р. | 14.53 | 0.25 | 3.6325 | 12.0672 | 15.08 | 15.7 | 8.52 | 137.6295 | 143.3347
10.2.187. | Регулировка клапана экономного расходования | " | слесарь 4 р. | 14.53 | 0.26 | 3.7778 | 12.5499 | 15.69 | 16.3 | 8.52 | 143.1967 | 148.8125
10.2.188. | Ремонт автоматики горелки отопительного аппарата | " | слесарь 4 р. | 14.53 | 0.8 | 11.624 | 38.6149 | 48.27 | 50.1 | 8.52 | 440.5421 | 457.3929
10.2.189. | Очистка стабилизатора тяги от сажи | " | слесарь 4 р. | 14.53 | 1.5 | 21.795 | 72.403 | 90.5 | 94 | 8.52 | 825.9595 | 858.1823
10.2.190. | Очистка от сажи отопительного котла | " | слесарь 4 р. | 14.53 | 2.5 | 36.325 | 120.6716 | 150.84 | 156.6 | 8.52 | 1376.66 | 1429.6952
10.2.191. | Очистка от накипи бака отопительного котла | " | слесарь 4 р. | 14.53 | 2 | 29.06 | 96.5373 | 120.67 | 125.3 | 8.52 | 1101.3097 | 1143.9387
10.2.192. | Проверка плотности бака после сварочных работ | " | слесарь 4 р. | 14.53 | 0.5 | 7.265 | 24.1343 | 30.17 | 31.3 | 8.52 | 275.3502 | 285.7564
10.2.193. | Ремонт бака отопительного котла | " | слесарь 4 р. | 14.53 | 3 | 43.59 | 198.722 | 248.4 | 257.9 | 8.52 | 2267.0534 | 2354.5235
|  |  | газосв. 4 р. | 16.23 | 1 | 16.23 |  |  |  | 8.52 | 0 | 0
10.2.194. | Очистка рожков горелки от сажи | " | слесарь 4 р. | 14.53 | 1.5 | 21.795 | 72.403 | 90.5 | 94 | 8.52 | 825.9595 | 858.1823
10.2.195. | Чистка форсунки запальника | " | слесарь 4 р. | 14.53 | 0.35 | 5.0855 | 16.894 | 21.12 | 21.9 | 8.52 | 192.7543 | 199.9382
10.2.196. | Чистка сопел коллектора печной горелки | " | слесарь 4 р. | 14.53 | 0.33 | 4.7949 | 15.9287 | 19.91 | 20.7 | 8.52 | 181.7111 | 188.9827
10.2.197. | Очистка от сажи отопительной печи | " | слесарь 4 р. | 14.53 | 2.5 | 36.325 | 120.6716 | 150.84 | 156.6 | 8.52 | 1376.66 | 1429.6952
[11 empty] | 0 | 0
[11 empty] | 0 | 0
Агрегат "Lennox" | [9 empty] | 8.52 | 0 | 0
10.2.198. | Техническая диагностика неисправностей агрегата | операция | слесарь 6 р. | 19.38 | 1 | 19.38 | 64.3804 | 80.48 | 83.6 | 8.52 | 734.5107 | 763.2345
10.2.199. | Вскрытие отсека вентилятора | " | слесарь 6 р. | 19.38 | 0.95 | 18.411 | 61.1613 | 76.45 | 79.4 | 8.52 | 697.7304 | 724.8901
10.2.200. | Замена температурных датчиков или конденсатора в отсеке | [8 empty] | 8.52 | 0 | 0
| вентилятора агрегата "Lennox" с заменой фильтра | " | слесарь 6 р. | 19.38 | 2.5 | 48.45 | 160.9509 | 201.19 | 208.9 | 8.52 | 1836.1855 | 1907.1732
10.2.201. | То же, без замены фильтра | операция | слесарь 6 р. | 19.38 | 2.2 | 42.636 | 141.6368 | 177.05 | 183.8 | 8.52 | 1615.8688 | 1678.0203
10.2.202. | Замена датчика пламени | " | слесарь 6 р. | 19.38 | 0.85 | 16.473 | 54.7233 | 68.4 | 71 | 8.52 | 624.2611 | 648.2015
10.2.203. | Замена двигателя вентилятора с заменой фильтра | " | слесарь 6 р. | 19.38 | 2.95 | 57.171 | 189.9221 | 237.4 | 246.5 | 8.52 | 2166.6605 | 2250.4461
10.2.204. | То же, без замены фильтра | " | слесарь 6 р. | 19.38 | 2.7 | 52.326 | 173.827 | 217.28 | 225.6 | 8.52 | 1983.0329 | 2059.6375
10.2.205. | Замена вентилятора в сборе агрегата "Lennox" с заменой | [8 empty] | 8.52 | 0 | 0
| фильтра | " | слесарь 6 р. | 19.38 | 2.7 | 52.326 | 173.827 | 217.28 | 225.6 | 8.52 | 1983.0329 | 2059.6375
10.2.206. | То же, без замены фильтра | " | слесарь 6 р. | 19.38 | 2.2 | 42.636 | 141.6368 | 177.05 | 183.8 | 8.52 | 1615.8688 | 1678.0203
Прочие работы | [9 empty] | 8.52 | 0 | 0
10.2.207. | Замена газового крана на газопроводе диаметром до 32 мм | кран | слесарь 3 р. | 12.92 | 0.9 | 11.628 | 38.6282 | 48.29 | 50.1 | 8.52 | 440.7247 | 457.3929
| 40-50 мм | " | слесарь 3 р. | 12.92 | 1.42 | 18.3464 | 60.9467 | 76.18 | 79.1 | 8.52 | 695.2662 | 722.1513
| (При работе с приставной лестницы в пунктах 1.2.210 - 1.2.214 | [8 empty] | 8.52 | 0 | 0
| применять коэф.1,2) | [8 empty] | 8.52 | 0 | 0
10.2.208. | Замена участка внутреннего газопровода длиной до | [8 empty] | 8.52 | 0 | 0
| одного метра диаметром 15 мм | участок | слесарь 3 р. | 12.92 | 2.84 | 36.6928 | 121.8935 | 152.37 | 158.2 | 8.52 | 1390.6237 | 1444.3025
| 32 мм | " | " | 12.92 | 3.38 | 43.6696 | 145.0704 | 181.34 | 188.3 | 8.52 | 1655.022 | 1719.1035
| 40 мм | " | " | 12.92 | 4 | 51.68 | 171.681 | 214.6 | 222.8 | 8.52 | 1958.5735 | 2034.0746
| 50 мм | " | " | 12.92 | 4.78 | 61.7576 | 205.1587 | 256.45 | 266.3 | 8.52 | 2340.5227 | 2431.2122
10.2.209. | То же, на каждый дополнительный один метр газопровода | [8 empty] | 8.52 | 0 | 0
| диаметром 15 мм | м | слесарь 3 р. | 12.92 | 0.86 | 11.1112 | 36.9114 | 46.14 | 47.9 | 8.52 | 421.1024 | 437.3078
| 32 мм | " | " | 12.92 | 1.02 | 13.1784 | 43.7786 | 54.72 | 56.8 | 8.52 | 499.4089 | 518.5612
| 40 мм | " | " | 12.92 | 1.2 | 15.504 | 51.5043 | 64.38 | 66.9 | 8.52 | 587.5721 | 610.7702
| 50 мм | " | " | 12.92 | 1.44 | 18.6048 | 61.8051 | 77.26 | 80.2 | 8.52 | 705.123 | 732.1938
10.2.210. | Замена сгона внутреннего газопровода диаметром до 25 мм | сгон | слесарь 3 р. | 12.92 | 0.94 | 12.1448 | 40.345 | 50.43 | 52.4 | 8.52 | 460.2556 | 478.391
| св.25 мм | " | слесарь 3 р. | 12.92 | 1.3 | 16.796 | 55.7963 | 69.75 | 72.4 | 8.52 | 636.582 | 660.983
10.2.211. | Устранение утечки газа в муфтовом соединении внутреннего | соединение | слесарь 3 р. | 12.92 | 0.65 | 8.398 | 27.8982 | 34.87 | 36.2 | 8.52 | 318.2454 | 330.4915
| газопровода диаметром до 50 мм | [8 empty] | 8.52 | 0 | 0
[10 empty] | 8.52 | 0 | 0
10.2.212. | Продувка и пуск газа во внутренний газопровод администра- | объект | слесарь 3 р. | 12.92 | 0.5 | 6.46 | 21.4601 | 26.83 |  | 8.52 | 244.8673 | 0
| тивного, общественного здания непроизводственного | [8 empty] | 8.52 | 0 | 0
| назначения после отключения от газоснабжения | [8 empty] | 8.52 | 0 | 0
10.2.213. | Продувка и пуск дворового (подземного,надземного) газопро- | объект | слесарь 3 р. | 12.92 | 0.33 | 4.2636 | 14.1637 | 17.7 | 18.4 | 8.52 | 161.5412 | 167.9846
| вода к жилому дому после отключения от газоснабжения | [8 empty] | 8.52 | 0 | 0
10.2.214. | Продувка и пуск внутреннего газопровода в жилом доме | " | слесарь 3 р. | 12.92 | 0.25 | 3.23 | 10.7301 | 13.41 | 13.9 | 8.52 | 122.388 | 126.9014
| индивид. застройки после отключения от газоснабжения | [8 empty] | 8.52 | 0 | 0
10.2.215. | Продувка и пуск внутреннего газопровода в многоквартирном | [8 empty] | 8.52 | 0 | 0
| жилом доме после отключения от газоснабжения при | [8 empty] | 8.52 | 0 | 0
| количестве приборов на одном стояке до 5 | стояк | слесарь 3 р. | 12.92 | 0.65 | 8.398 | 27.8982 | 34.87 | 36.2 | 8.52 | 318.2454 | 330.4915
10.2.216. | То же, при количестве приборов на одном стояке св. 5 | " | слесарь 3 р. | 12.92 | 1.04 | 13.4368 | 44.637 | 55.8 | 57.9 | 8.52 | 509.2656 | 528.6038
10.2.217. | Отключение газового прибора с установкой заглушки | прибор | слесарь 3 р. | 12.92 | 0.39 | 5.0388 | 16.7389 | 20.92 | 21.7 | 8.52 | 190.929 | 198.1123
10.2.218. | Подключение газового прибора со снятием заглушки | " | слесарь 3 р. | 12.92 | 0.52 | 6.7184 | 22.3185 | 27.9 | 29 | 8.52 | 254.6328 | 264.7584
10.2.219. | Отключение и подключение газового прибора без отсоединения | " | слесарь 3 р. | 12.92 | 0.2 | 2.584 | 8.584 | 10.73 | 11.1 | 8.52 | 97.9287 | 101.3385
10.2.220. | Притирка газового крана диаметром до 15 мм | кран | слесарь 3 р. | 12.92 | 1.46 | 18.8632 | 62.6636 | 78.33 | 81.3 | 8.52 | 714.8885 | 742.2364
| 25 - 40 мм | " | слесарь 3 р. | 12.92 | 1.69 | 21.8348 | 72.5352 | 90.67 | 94.2 | 8.52 | 827.511 | 860.0082
| 50 мм | " | слесарь 3 р. | 12.92 | 1.85 | 23.902 | 79.4024 | 99.25 | 103.1 | 8.52 | 905.8174 | 941.2616
10.2.221. | Смазка газового крана диаметром до 15 мм | кран | слесарь 3 р. | 12.92 | 0.17 | 2.1964 | 7.2964 | 9.12 | 9.5 | 8.52 | 83.2348 | 86.7312
| 25 - 40 мм | " | слесарь 3 р. | 12.92 | 0.22 | 2.8424 | 9.4425 | 11.8 | 12.3 | 8.52 | 107.6942 | 112.2941
| 50 мм | " | слесарь 3 р. | 12.92 | 0.3 | 3.876 | 12.8761 | 16.1 | 16.7 | 8.52 | 146.9386 | 152.4643
10.2.222. | Обследование газового прибора на его пригодность к | прибор | слесарь 3 р. | 12.92 | 0.5 | 6.46 | 21.4601 | 26.83 | 27.9 | 8.52 | 244.8673 | 254.7158
| эксплуатации | [8 empty] | 8.52 | 0 | 0
10.2.223. | Оповещение и отключение жилых домов на период ремонтных | [8 empty] | 8.52 | 0 | 0
| работ | объект | слесарь 3 р. | 12.92 | 0.32 | 4.1344 | 13.7345 | 17.17 | 17.8 | 8.52 | 156.7041 | 162.5069
[11 empty] | 0 | 0
Котлы импортного производства | [10 empty] | 0 | 0
10.2.224. | Пуско-накладка, запуск котла и системы отопления | котел | слесарь 4 р. | 14.53 | 3.5 | 50.855 | 337.8806 | 422.35 | 438.6 | 8.52 | 3854.6296 | 4004.242
|  |  | сл. КИПиА 4 р. | 14.53 | 3.5 | 50.855 |  |  |  | 8.52 | 0 | 0
10.2.225. | Ремонт или замена первичного теплообменника | " | слесарь 4 р. | 14.53 | 2.2 | 31.966 | 212.3821 | 265.48 | 275.7 | 8.52 | 2422.9361 | 2517.0304
|  |  | сл. КИПиА 4 р. | 14.53 | 2.2 | 31.966 |  |  |  | 8.52 | 0 | 0
10.2.226. | Ремонт или замена трехкодового клапана, датчика протока, предохранительного клапана, воздухоотводчика, манометра, крана подпитки | " | слесарь 4 р. | 14.53 | 2.3 | 33.419 | 222.0358 | 277.54 | 288.2 | 8.52 | 2533.0032 | 2631.1504
|  |  | сл. КИПиА 4 р. | 14.53 | 2.3 | 33.419 |  |  |  | 8.52 | 0 | 0
10.2.227. | Ремонт или замена вторичного теплообменника | " | слесарь 4 р. | 14.53 | 2.2 | 31.966 | 212.3821 | 265.48 | 275.7 | 8.52 | 2422.9361 | 2517.0304
|  |  | сл. КИПиА 4 р. | 14.53 | 2.2 | 31.966 |  |  |  | 8.52 | 0 | 0
10.2.228. | Ремонт или замена горелки | " | слесарь 4 р. | 14.53 | 1.5 | 21.795 | 144.806 | 181.01 | 188 | 8.52 | 1652.0102 | 1716.3646
|  |  | сл. КИПиА 4 р. | 14.53 | 1.5 | 21.795 |  |  |  | 8.52 | 0 | 0
10.2.229. | Ремонт или замена эл. Части, платы. | " | слесарь 4 р. | 14.53 | 2.1 | 30.513 | 202.7284 | 253.41 | 263.1 | 8.52 | 2312.7778 | 2401.9974
|  |  | сл. КИПиА 4 р. | 14.53 | 2.1 | 30.513 |  |  |  | 8.52 | 0 | 0
10.2.230. | Ремонт или замена насоса | " | слесарь 4 р. | 14.53 | 2.2 | 31.966 | 212.3821 | 265.48 | 275.7 | 8.52 | 2422.9361 | 2517.0304
|  |  | сл. КИПиА 4 р. | 14.53 | 2.2 | 31.966 |  |  |  | 8.52 | 0 | 0
10.2.240. | Ремонт или замена расширительного бака | " | слесарь 4 р. | 14.53 | 3 | 43.59 | 289.612 | 362.01 | 375.9 | 8.52 | 3303.9292 | 3431.8162
|  |  | сл. КИПиА 4 р. | 14.53 | 3 | 43.59 |  |  |  | 8.52 | 0 | 0
10.2.241. | Ремонт или замена газовой части, электрода розжига, датчика температуры, датчика тяги (трубка Пито) диф. Реле, вентилятор | " | слесарь 4 р. | 14.53 | 2.2 | 31.966 | 212.3821 | 265.48 | 275.7 | 8.52 | 2422.9361 | 2517.0304
|  |  | сл. КИПиА 4 р. | 14.53 | 2.2 | 31.966 |  |  |  | 8.52 | 0 | 0
Дополнительные работы (услуги) по техническому обслуживанию и ремонту внутридомового газового оборудования
10.3.1 | Проверка работоспособности автоматики безопасности бытового газоиспользующего оборудования, её наладка и регулировка | " | слесарь 5 р. | 61.3957 | 1.6 | 154.4717 | 503.8866 | 564.353 | 665.9365 | 1 | 604.5349 | 713.5837
10.3.2 | Проверка герметичности резьбовых соединений газопроводов и арматуры приборным методом или мыльной эмульсией | " | слесарь 5 р. | 61.3957 | 0.1265 | 40.4837 | 132.0579 | 147.9049 | 174.5278 | 1 | 158.4357 | 187.0151
10.3.3 | Проверка герметичности резьбовых соединений газопроводов и арматуры приборным методом или мыльной эмульсией при устранении утечек газа | " | слесарь 5 р. | 61.3957 | 0.548 | 73.0904 | 238.4209 | 267.0314 | 315.097 | 1 | 286.044 | 337.642
10.3.4 | Проверка работоспособности и смазка кранов, установленных на газопроводе | " | слесарь 5 р. | 61.3957 | 0.2845 | 52.7064 | 171.9283 | 192.5597 | 227.2204 | 1 | 206.2699 | 243.4778
10.3.5 | Проверка наличия тяги в дымовых и вентиляционных каналах, состояния соединительных труб газоиспользующего оборудования с дымовым каналом, наличие притока воздуха для горения | " | слесарь 5 р. | 61.3957 | 0.1898 | 45.3805 | 148.0313 | 165.7951 | 195.6382 | 1 | 177.5997 | 209.6359
КАЛЬКУЛЯЦИЯ
на работы (услуги) по поверке средств измерений (г. Владикавказ)
10.4.1 | Счетчики газа барабанные ГСБ | " | слесарь 5 р. | 66.3959 | 2.9 | 300.3752 | 980.4247 | 1225.5309 |  | 1 | 1312.7887 | 0
10.4.2 | Счетчики газа ротационные до 1000 м куб./ч РГ | " | слесарь 5 р. | 66.3959 | 1.7 | 180.597 | 589.4685 | 736.8356 |  | 1 | 789.2983 | 0
10.4.3 | Счетчики газа ротационные свыше 1000 м куб./ч РГ | " | слесарь 5 р. | 66.3959 | 1.9 | 201.8437 | 658.8177 | 823.5221 |  | 1 | 882.1569 | 0
10.4.4 | Счетчики газа ротационные РД-7000 | " | слесарь 5 р. | 66.3959 | 4 | 325.3401 | 1061.9101 | 1327.3876 |  | 1 | 1421.8976 | 0
10.4.5 | Счетчики газовые турбинные до 400 м куб./ч ТГС | " | слесарь 5 р. | 66.3959 | 4 | 424.934 | 1386.9846 | 1733.7308 |  | 1 | 1857.1724 | 0
10.4.6 | Счетчики газовые турбинные свыше 400 м куб/час ТГС | " | слесарь 5 р. | 66.3959 | 6 | 471.4112 | 1538.6861 | 1923.3576 |  | 1 | 2060.3006 | 0
Примечание - " Вызов слесаря" включает время на прием заявки диспетчером и проезд (переход) к объекту.
РАЗДЕЛ 11. ИЗГОТОВЛЕНИЕ И РЕМОНТ ДЕТАЛЕЙ И ЗАПАСНЫХ ЧАСТЕЙ К ГАЗОВОМУ ОБОРУДОВАНИЮ. РЕМОНТ ГАЗОВОГО ОБОРУДОВАНИЯ, КИП И СРЕДСТВ АВТОМАТИКИ
Глава 1. ИЗГОТОВЛЕНИЕ И РЕМОНТ ДЕТАЛЕЙ И ЗАПАСНЫХ ЧАСТЕЙ К ГАЗОВОМУ ОБОРУДОВАНИЮ.
РЕМОНТ ГАЗОВОГО ОБОРУДОВАНИЯ
Наименование работ и газового оборудования |  | Единица | Состав | Часовой | Трудоза- | Фонд | Себесто- | Договорная цена,руб. (Саратов, 2001 год) |  | Коэф. | Договорная цена, руб.
|  | измерения | исполни- | ФОТ, | траты на | оплаты | имость, | для пред- | для |  | для предприятий | для
|  |  | телей | руб. | ед.изм., | труда, | руб. | приятий | населения |  |  | населения
[5 empty] | чел.ч | руб. |  | (без НДС) | (c НДС) |  | (без НДС) | (c НДС)
Плита газовая
11.1.1. | Изготовление сопла горелки газовой плиты | сопло | токарь 4 р. | 15.7 | 0.33 | 5.181 | 17.2113 | 21.51 | 22.3 | 9.83 | 226.4981 | 234.8932
11.1.2. | Изготовление запальной трубки на горелку духового шкафа | запальник | слесарь 4 р. | 14.53 | 0.1 | 1.453 | 32.0606 | 40.08 | 41.6 | 9.83 | 422.0382 | 438.1865
| газовой плиты |  | токарь 4 р. | 15.7 | 0.3 | 4.71 |  |  |  | 9.83 | 0 | 0
|  |  | газосв. 4 р. | 17.44 | 0.2 | 3.488 |  |  |  | 9.83 | 0 | 0
11.1.3. | Изготовление штока к крану плиты | шток | токарь 4 р. | 15.7 | 0.4 | 6.28 | 20.8622 | 26.08 | 27.1 | 9.83 | 274.6197 | 285.4532
11.1.4. | Изготовление штуцера к газовой плите | штуцер | токарь 4 р. | 15.7 | 0.12 | 1.884 | 6.2586 | 7.82 | 8.1 | 9.83 | 82.3438 | 85.32
11.1.5. | Изготовление пружины к крану плиты | пружина | токарь 4 р. | 15.7 | 0.05 | 0.785 | 2.6078 | 3.26 | 3.4 | 9.83 | 34.3275 | 35.8133
11.1.6. | Изготовление заглушки на кран плиты | заглушка | токарь 4 р. | 15.7 | 0.08 | 1.256 | 4.1724 | 5.22 | 5.4 | 9.83 | 54.9661 | 56.88
11.1.7. | Изготовление рассекателя на горелку плиты | [8 empty] | 9.83 | 0 | 0
| импортного производства | рассекатель | слесарь 4 р. | 14.53 | 0.5 | 7.265 | 50.212 | 62.77 | 65.2 | 9.83 | 660.9616 | 686.773
|  |  | токарь 4 р. | 15.7 | 0.5 | 7.85 |  |  |  | 9.83 | 0 | 0
| отечественного производства | " | слесарь 4 р. | 14.53 | 0.1 | 1.453 | 4.8269 | 6.03 | 6.3 | 9.83 | 63.4953 | 66.36
11.1.8. | Изготовление переходника к плите | переходник | слесарь 4 р. | 14.53 | 0.25 | 3.6325 | 12.0672 | 15.08 | 15.7 | 9.83 | 158.7908 | 165.3733
11.1.9. | Изготовление ручки кранника газовой плиты | 10 ручек | слесарь 4 р. | 14.53 | 0.25 | 3.6325 | 12.0672 | 15.08 | 15.7 | 9.83 | 158.7908 | 165.3733
11.1.10. | Изготовление ручки для газовых кранов диаметром 15-20 мм | ручка | слесарь 4 р. | 14.53 | 0.03 | 0.4359 | 1.4481 | 1.81 | 1.9 | 9.83 | 19.0591 | 20.0133
11.1.11. | Изготовление решетки для двухгорелочной плиты | решетка | слесарь 4 р. | 14.53 | 3 | 43.59 | 144.806 | 181.01 | 188 | 9.83 | 1906.0165 | 1980.2657
| (ПГ-4 с коэф. 1,3) | [8 empty] | 9.83 | 0 | 0
11.1.12. | Изготовление дна корпуса газовой плиты | дно | слесарь 4 р. | 14.53 | 1 | 14.53 | 116.3364 | 145.42 | 151 | 9.83 | 1531.2575 | 1590.5326
|  |  | жестянщ. 4 р. | 20.49 | 1 | 20.49 |  |  |  | 9.83 | 0 | 0
11.1.13. | Изготовление газоподводящей трубки к горелке плиты | [8 empty] | 9.83 | 0 | 0
| длиной до 0,4 м с двумя гайками | трубка | слесарь 4 р. | 14.53 | 0.1 | 1.453 | 4.8269 | 6.03 | 6.3 | 9.83 | 63.4953 | 66.36
| длиной до 0,15 м с двумя гайками | " | слесарь 4 р. | 14.53 | 0.06 | 0.8718 | 2.8961 | 3.62 | 3.8 | 9.83 | 38.1182 | 40.0266
| длиной до 0,4 м с одной гайкой | " | слесарь 4 р. | 14.53 | 0.05 | 0.7265 | 2.4134 | 3.02 | 3.1 | 9.83 | 31.8003 | 32.6533
| длиной до 0,15 м с одной гайками | " | слесарь 4 р. | 14.53 | 0.03 | 0.4359 | 1.4481 | 1.81 | 1.9 | 9.83 | 19.0591 | 20.0133
11.1.14. | Реставрация резьбовой части смесителя плиты | операция | слесарь 4 р. | 14.53 | 0.42 | 6.1026 | 20.2728 | 25.34 | 26.3 | 9.83 | 266.8276 | 277.0265
11.1.15. | Ремонт угольника плиты "Вромет" | " | слесарь 4 р. | 14.53 | 0.42 | 6.1026 | 20.2728 | 25.34 | 26.3 | 9.83 | 266.8276 | 277.0265
11.1.16. | Ремонт коллектора газовой плиты | " | слесарь 4 р. | 14.53 | 0.33 | 4.7949 | 15.9287 | 19.91 | 20.7 | 9.83 | 209.6502 | 218.0399
11.1.17. | Ремонт кронштейна дверки духового шкафа плиты | " | слесарь 4 р. | 14.53 | 3 | 43.59 | 144.806 | 181.01 | 188 | 9.83 | 1906.0165 | 1980.2657
11.1.18. | Капитальный ремонт газовой плиты | плита | слесарь 5 р. | 16.68 | 5 | 83.4 | 277.0548 | 346.32 | 359.6 | 9.83 | 3646.7136 | 3787.7848
Водонагреватель проточный | [9 empty] | 9.83 | 0 | 0
11.1.19. | Изготовление газового узла КГИ-56, ВПГ | узел | слесарь 4 р. | 14.53 | 3 | 43.59 | 353.3944 | 441.74 | 458.7 | 9.83 | 4651.4763 | 4831.6376
|  |  | токарь 6 р. | 20.93 | 3 | 62.79 |  |  |  | 9.83 | 0 | 0
11.1.20. | Изготовление подводящей трубки к КГИ-56 | трубка | слесарь 4 р. | 14.53 | 0.33 | 4.7949 | 15.9287 | 19.91 | 20.7 | 9.83 | 209.6502 | 218.0399
11.1.21. | Изготовление штуцера подводящей трубки КГИ-56 | штуцер | токарь 4 р. | 15.7 | 0.16 | 2.512 | 8.3449 | 10.43 | 10.8 | 9.83 | 109.8268 | 113.7599
11.1.22. | Изготовление штуцера радиатора КГИ-56 | " | токарь 4 р. | 15.7 | 0.12 | 1.884 | 6.2586 | 7.82 | 8.1 | 9.83 | 82.3438 | 85.32
11.1.23. | Изготовление штуцера "Вентури" | " | токарь 4 р. | 15.7 | 0.5 | 7.85 | 26.0777 | 32.6 | 33.8 | 9.83 | 343.2746 | 356.0265
11.1.24. | Изготовление хвостовика газового узла ВПГ-18 | хвостовик | слесарь 4 р. | 14.53 | 1.5 | 21.795 | 72.403 | 90.5 | 94 | 9.83 | 952.9556 | 990.1328
11.1.25. | Изготовление ручки газового узла КГИ-56 | ручка | слесарь 4 р. | 14.53 | 0.35 | 5.0855 | 16.894 | 21.12 | 21.9 | 9.83 | 222.3914 | 230.6799
11.1.26. | Изготовление мембраны водяного блока ВПГ | мембрана | слесарь 4 р. | 14.53 | 0.03 | 0.4359 | 1.4481 | 1.81 | 1.9 | 9.83 | 19.0591 | 20.0133
11.1.27. | Изготовление переходника для водяного узла КГИ-56 | переходник | токарь 4 р. | 15.7 | 0.4 | 6.28 | 20.8622 | 26.08 | 27.1 | 9.83 | 274.6197 | 285.4532
11.1.28. | Изготовление штока для водяного узла КГИ-56 или ВПГ | шток | слесарь 4 р. | 14.53 | 0.5 | 7.265 | 24.1343 | 30.17 | 31.3 | 9.83 | 317.687 | 329.6932
11.1.29. | Изготовление фигурного штока ПГ-6 | " | слесарь 5 р. | 16.68 | 0.55 | 9.174 | 30.476 | 38.1 | 39.6 | 9.83 | 401.189 | 417.1198
11.1.30. | Изготовление колпачков сальника водяной части | 10 шт. | слесарь 4 р. | 14.53 | 0.1 | 1.453 | 4.8269 | 6.03 | 6.3 | 9.83 | 63.4953 | 66.36
11.1.31. | Изготовление трубы отвода горячей воды ВПГ | труба | слесарь 4 р. | 14.53 | 0.1 | 1.453 | 10.0424 | 12.55 | 13 | 9.83 | 132.1502 | 136.9333
|  |  | токарь 4 р. | 15.7 | 0.1 | 1.57 |  |  |  | 9.83 | 0 | 0
11.1.32. | Изготовление запальника к горелке ВПГ и КГИ | запальник | токарь 4 р. | 15.7 | 1.5 | 23.55 | 78.2331 | 97.79 | 101.5 | 9.83 | 1029.7185 | 1069.1328
11.1.33. | Изготовление сопла запальника КГИ-56 | сопло | токарь 4 р. | 15.7 | 0.35 | 5.495 | 18.2544 | 22.82 | 23.7 | 9.83 | 240.2922 | 249.6399
11.1.34. | Изготовление тройника к водонагревателю проточному | тройник | токарь 4 р. | 15.7 | 1 | 15.7 | 52.1554 | 65.19 | 67.7 | 9.83 | 686.4439 | 713.1063
11.1.35. | Изготовление обжимного кольца на горелку ВПГ | кольцо | токарь 4 р. | 15.7 | 0.5 | 7.85 | 26.0777 | 32.6 | 33.8 | 9.83 | 343.2746 | 356.0265
11.1.36. | Изготовление медной трубки для ВПГ-23 длиной 460 мм | трубка | слесарь 4 р. | 14.53 | 0.1 | 1.453 | 4.8269 | 6.03 | 6.3 | 9.83 | 63.4953 | 66.36
| длиной 520 мм | " | слесарь 4 р. | 14.53 | 0.17 | 2.4701 | 8.2057 | 10.26 | 10.7 | 9.83 | 108.0367 | 112.7066
11.1.37. | Изготовление коллектора ВПГ | коллектор | токарь 4 р. | 15.7 | 0.8 | 12.56 | 63.0612 | 78.83 | 81.9 | 9.83 | 830.0717 | 862.6796
|  |  | слесарь 4 р. | 14.53 | 0.25 | 3.6325 |  |  |  | 9.83 | 0 | 0
|  |  | газосв. 4 р. | 17.44 | 0.16 | 2.7904 |  |  |  | 9.83 | 0 | 0
11.1.38. | Изготовление трубки к радиатору КГИ-56 | трубка | слесарь 4 р. | 14.53 | 0.35 | 5.0855 | 16.894 | 21.12 | 21.9 | 9.83 | 222.3914 | 230.6799
11.1.39. | Изготовление радиатора для ВПГ или КГИ-56 | радиатор | токарь 6 р. | 20.93 | 0.5 | 10.465 | 334.3095 | 417.89 | 433.9 | 9.83 | 4400.3382 | 4570.4111
|  |  | слесарь 4 р. | 14.53 | 2.5 | 36.325 |  |  |  | 9.83 | 0 | 0
|  |  | газосв. 4 р. | 17.44 | 2.5 | 43.6 |  |  |  | 9.83 | 0 | 0
|  |  | жестянщ. 4 р. | 20.49 | 0.5 | 10.245 |  |  |  | 9.83 | 0 | 0
11.1.40. | Изготовление накидной гайки М16х1,5 или 3/8" | [8 empty] | 9.83 | 0 | 0
| к радиатору КГИ-56 | гайка | токарь 4 р. | 15.7 | 0.33 | 5.181 | 17.2113 | 21.51 | 22.3 | 9.83 | 226.4981 | 234.8932
11.1.41. | Пайка трубок к радиатору КГИ-56 и ВПГ-18 | операция | газосв. 4 р. | 17.44 | 1 | 17.44 | 57.9357 | 72.42 | 75.2 | 9.83 | 762.5751 | 792.1063
11.1.42. | Пайка калачей к радиатору КГИ-56 и ВПГ-18 | " | газосв. 4 р. | 17.44 | 0.5 | 8.72 | 28.9678 | 36.21 | 37.6 | 9.83 | 381.2875 | 396.0531
11.1.43. | Замена штуцера на радиаторе ВПГ | " | слесарь 4 р. | 14.53 | 0.3 | 4.359 | 31.8613 | 39.83 | 41.4 | 9.83 | 419.4058 | 436.0798
|  |  | газосв. 4 р. | 17.44 | 0.3 | 5.232 |  |  |  | 9.83 | 0 | 0
11.1.44. | Замена обжимного кольца горелки ВПГ | " | слесарь 4 р. | 14.53 | 0.25 | 3.6325 | 12.0672 | 15.08 | 15.7 | 9.83 | 158.7908 | 165.3733
11.1.45. | Ремонт газовых частей всех типов газовых колонок (сверле- | ремонт | слесарь 4 р. | 14.53 | 0.5 | 7.265 | 24.1343 | 30.17 | 31.3 | 9.83 | 317.687 | 329.6932
| ние отверстий под болты, нарезка резьбы, разборка, | [8 empty] | 9.83 | 0 | 0
| смазка, сборка) | [8 empty] | 9.83 | 0 | 0
11.1.46. | Ремонт газового узла КГИ-56: | [8 empty] | 9.83 | 0 | 0
| ремонт хвостовика малой пробки, изготовление ручки | [8 empty] | 9.83 | 0 | 0
| большой пробки | операция | токарь 4 р. | 15.7 | 1 | 15.7 | 52.1554 | 65.19 | 67.7 | 9.83 | 686.4439 | 713.1063
| восстановление герметичности пробок газового узла | " | слесарь 4 р. | 14.53 | 0.5 | 7.265 | 24.1343 | 30.17 | 31.3 | 9.83 | 317.687 | 329.6932
11.1.47. | Ремонт змеевика водонагревателя проточного со сваркой | " | слесарь 4 р. | 14.53 | 0.6 | 8.718 | 63.7226 | 79.65 | 82.7 | 9.83 | 838.7062 | 871.1062
|  |  | газосв. 4 р. | 17.44 | 0.6 | 10.464 |  |  |  | 9.83 | 0 | 0
11.1.48. | Очистка внутренней поверхности водопроводных трубок | [8 empty] | 9.83 | 0 | 0
| радиатора ВПГ | " | слесарь 4 р. | 14.53 | 1 | 14.53 | 48.2687 | 60.34 | 62.7 | 9.83 | 635.3739 | 660.4397
11.1.49. | Пайка змеевика калорифера ВПГ | " | газосв. 4 р. | 17.44 | 0.83 | 14.4752 | 48.0866 | 60.11 | 62.4 | 9.83 | 632.952 | 657.2797
11.1.50. | Установка заплаты на кожух ВПГ | " | газосв. 4 р. | 17.44 | 1 | 17.44 | 57.9357 | 72.42 | 75.2 | 9.83 | 762.5751 | 792.1063
11.1.51. | Замена накидной гайки ВПГ | " | слесарь 4 р. | 14.53 | 0.2 | 2.906 | 9.6537 | 12.07 | 12.5 | 9.83 | 127.0958 | 131.6666
11.1.52. | Ремонт водяного блока ВПГ | " | слесарь 4 р. | 14.53 | 1.8 | 26.154 | 86.8836 | 108.6 | 112.8 | 9.83 | 1143.5467 | 1188.1594
11.1.53. | Ремонт ЭМК водонагревателя проточного | " | слесарь 6 р. | 19.38 | 0.83 | 16.0854 | 53.4357 | 66.79 | 69.4 | 9.83 | 703.2918 | 731.013
11.1.54. | Замена и пайка одного пальца горелки КГИ-56 | " | слесарь 4 р. | 14.53 | 0.04 | 0.5812 | 5.4069 | 6.76 | 7 | 9.83 | 71.1821 | 73.7333
|  |  | газосв. 4 р. | 17.44 | 0.06 | 1.0464 |  |  |  | 9.83 | 0 | 0
11.1.55. | Замена и пайка трех пальцев горелки КГИ-56 | " | слесарь 4 р. | 14.53 | 0.1 | 1.453 | 10.6204 | 13.28 | 13.8 | 9.83 | 139.837 | 145.3599
|  |  | газосв. 4 р. | 17.44 | 0.1 | 1.744 |  |  |  | 9.83 | 0 | 0
11.1.56. | Замена двух труб горелки водонагревателя "Днепро" | операция | слесарь 4 р. | 14.53 | 0.5 | 7.265 | 29.9279 | 37.41 | 38.8 | 9.83 | 393.9234 | 408.6931
|  |  | газосв. 4 р. | 17.44 | 0.1 | 1.744 |  |  |  | 9.83 | 0 | 0
11.1.57. | То же, при замене пяти труб | " | слесарь 4 р. | 14.53 | 1.2 | 17.436 | 75.3031 | 94.13 | 97.7 | 9.83 | 991.1791 | 1029.1062
|  |  | газосв. 4 р. | 17.44 | 0.3 | 5.232 |  |  |  | 9.83 | 0 | 0
11.1.58. | Замена двух сопел горелки водонагревателя "Днепро" | " | слесарь 4 р. | 14.53 | 0.1 | 1.453 | 4.8269 | 6.03 | 6.3 | 9.83 | 63.4953 | 66.36
11.1.59. | То же, при замене пяти сопел | " | слесарь 4 р. | 14.53 | 0.3 | 4.359 | 14.4806 | 18.1 | 18.8 | 9.83 | 190.5911 | 198.0266
[11 empty] | 0 | 0
Водонагреватель емкостный | [9 empty] | 9.83 | 0 | 0
11.1.60. | Изготовление "кармана" под термометр к отопительным | деталь | слесарь 3 р. | 12.92 | 0.5 | 6.46 | 47.5378 | 59.42 | 61.7 | 9.83 | 625.6864 | 649.9063
| аппаратам |  | токарь 4 р. | 15.7 | 0.5 | 7.85 |  |  |  | 9.83 | 0 | 0
11.1.61. | Изготовление сопла запальника АГВ и других типов котлов | сопло | токарь 4 р. | 15.7 | 0.5 | 7.85 | 26.0777 | 32.6 | 33.8 | 9.83 | 343.2746 | 356.0265
11.1.62. | Изготовление стойки запальника АГВ и других типов котлов | стойка | слесарь 4 р. | 14.53 | 0.23 | 3.3419 | 22.9218 | 28.65 | 29.8 | 9.83 | 301.6815 | 313.8932
|  |  | токарь 6 р. | 20.93 | 0.17 | 3.5581 |  |  |  | 9.83 | 0 | 0
11.1.63. | Изготовление тройника к газовым котлам | тройник | слесарь 4 р. | 14.53 | 0.5 | 7.265 | 58.8991 | 73.62 | 76.5 | 9.83 | 775.2109 | 805.7996
|  |  | токарь 6 р. | 20.93 | 0.5 | 10.465 |  |  |  | 9.83 | 0 | 0
11.1.64. | Изготовление (капитальный ремонт) термопары АГВ | термопара | слесарь 6 р. | 19.38 | 5 | 96.9 | 321.9018 | 402.38 | 417.8 | 9.83 | 4237.0196 | 4400.8245
11.1.65. | Изготовление головки запальника АГВ и других типов котлов | гол.зап-ка | слесарь 4 р. | 14.53 | 0.5 | 7.265 | 24.1343 | 30.17 | 31.3 | 9.83 | 317.687 | 329.6932
11.1.66. | Изготовление рамки отопительной горелки | рамка | газосв. 4 р. | 17.44 | 0.1 | 1.744 | 10.6204 | 13.28 | 13.8 | 9.83 | 139.837 | 145.3599
|  |  | слесарь 4 р. | 14.53 | 0.1 | 1.453 |  |  |  | 9.83 | 0 | 0
11.1.67. | Полная замена огневой камеры радиатора | операция | газосв. 4 р. | 17.44 | 5 | 87.2 | 289.6784 | 362.1 | 376 | 9.83 | 3812.8753 | 3960.5314
11.1.68. | Ремонт огневой камеры (установка заплаты) | " | газосв. 4 р. | 17.44 | 1.1 | 19.184 | 63.7292 | 79.66 | 82.7 | 9.83 | 838.8115 | 871.1062
11.1.69. | Ремонт отопительной горелки | [8 empty] | 9.83 | 0 | 0
| с заменой ЭМК | горелка | слесарь 5 р. | 16.68 | 0.25 | 4.17 | 13.8527 | 17.32 | 18 | 9.83 | 182.3778 | 189.5999
| с заменой крана | " | слесарь 4 р. | 14.53 | 0.25 | 3.6325 | 12.0672 | 15.08 | 15.7 | 9.83 | 158.7908 | 165.3733
| с заменой термопары и запальника | " | слесарь 5 р. | 16.68 | 0.2 | 3.336 | 11.0822 | 13.85 | 14.4 | 9.83 | 145.8391 | 151.6799
| с заменой ЗМК, крана, термопары и запальника | " | слесарь 5 р. | 16.68 | 0.5 | 8.34 | 27.7055 | 34.63 | 36 | 9.83 | 364.6503 | 379.1998
11.1.70. | Ремонт терморегулятора водонагревателя емкостного | терморегул. | слесарь 4 р. | 14.53 | 0.8 | 11.624 | 94.1588 | 117.7 | 122.2 | 9.83 | 1239.3688 | 1287.1727
|  |  | газоэл-св. 4р. | 20.9 | 0.8 | 16.72 |  |  |  | 9.83 | 0 | 0
11.1.71. | Ремонт ЭМК клапана АГВ и других типов котлов | ЭМК | слесарь 6 р. | 19.38 | 0.7 | 13.566 | 45.0663 | 56.33 | 58.5 | 9.83 | 593.149 | 616.1997
11.1.72. | Ремонт термопары АГВ | термопара | слесарь 6 р. | 19.38 | 1 | 19.38 | 64.3804 | 80.48 | 83.6 | 9.83 | 847.446 | 880.5862
11.1.73. | Ремонт электромагнитной катушки ГК-17М | операция | слесарь 6 р. | 19.38 | 0.83 | 16.0854 | 53.4357 | 66.79 | 69.4 | 9.83 | 703.2918 | 731.013
11.1.74. | Изготовление вытяжки для отопительного котла | вытяжка | слесарь 4 р. | 14.53 | 1 | 14.53 | 106.2043 | 132.76 | 137.9 | 9.83 | 1397.949 | 1452.546
|  |  | сварщик 4 р. | 17.44 | 1 | 17.44 |  |  |  | 9.83 | 0 | 0
11.1.75. | Изготовление зонта-флюгарки | зонт | слесарь 4 р. | 14.53 | 0.45 | 6.5385 | 27.5145 | 34.39 | 35.7 | 9.83 | 362.1231 | 376.0398
|  |  | сварщик 4 р. | 17.44 | 0.1 | 1.744 |  |  |  | 9.83 | 0 | 0
11.1.76. | Капитальный ремонт отопительного котла | котел | слесарь 3 р. | 12.92 | 6 | 77.52 | 589.9872 | 737.48 | 765.8 | 9.83 | 7765.5877 | 8066.4227
|  |  | слесарь 5 р. | 16.68 | 6 | 100.08 |  |  |  | 9.83 | 0 | 0
Газовые горелки для отопительных печей | [9 empty] | 9.83 | 0 | 0
11.1.77. | Изготовление сопла горелки | сопло | токарь 4 р. | 15.7 | 0.2 | 3.14 | 10.4311 | 13.04 | 13.5 | 9.83 | 137.3098 | 142.1999
11.1.78. | Изготовление регулирующей шайбы горелки | шайба | токарь 4 р. | 15.7 | 0.13 | 2.041 | 6.7802 | 8.48 | 8.8 | 9.83 | 89.2935 | 92.6933
11.1.79. | Изготовление запальника к печной горелке | запальник | токарь 4 р. | 15.7 | 0.15 | 2.355 | 7.8233 | 9.78 | 10.2 | 9.83 | 102.9824 | 107.4399
11.1.80. | Изготовление трубок горелки | трубка | слесарь 4 р. | 14.53 | 1.3 | 18.889 | 62.7493 | 78.44 | 81.4 | 9.83 | 825.965 | 857.4129
11.1.81. | Изготовление ниппеля для горелки | ниппель | токарь 4 р. | 15.7 | 0.08 | 1.256 | 4.1724 | 5.22 | 5.4 | 9.83 | 54.9661 | 56.88
11.1.82. | Изготовление накидной гайки к горелке | гайка | токарь 4 р. | 15.7 | 0.3 | 4.71 | 15.6466 | 19.56 | 20.3 | 9.83 | 205.9648 | 213.8266
11.1.83. | Изготовление трубки к запальнику горелки | трубка | слесарь 4 р. | 14.53 | 0.13 | 1.8889 | 6.2749 | 7.84 | 8.1 | 9.83 | 82.5544 | 85.32
Баллонные установки СУГ | [9 empty] | 9.83 | 0 | 0
11.1.84. | Изготовление обвязки для соединеня редуктора с баллоном | обвязка | слесарь 4 р. | 14.53 | 0.75 | 10.8975 | 36.2015 | 45.25 | 47 | 9.83 | 476.4778 | 495.0664
11.1.85. | Изготовление мембраны для вентилей к 50-литровым | мембрана | слесарь 4 р. | 14.53 | 0.03 | 0.4359 | 1.4481 | 1.81 | 1.9 | 9.83 | 19.0591 | 20.0133
| баллонам | [8 empty] | 9.83 | 0 | 0
11.1.86. | Изготовление заглушки для вентилей к 50-литровым | заглушка | токарь 4 р. | 15.7 | 0.17 | 2.669 | 8.8664 | 11.08 | 11.5 | 9.83 | 116.6712 | 121.1333
| баллонам | [8 empty] | 9.83 | 0 | 0
11.1.87. | Изготовление штуцера или спецштуцера | штуцер | токарь 4 р. | 15.7 | 0.3 | 4.71 | 15.6466 | 19.56 | 20.3 | 9.83 | 205.9648 | 213.8266
11.1.88. | Изготовление хомута к газобаллонной установке | хомут | слесарь 4 р. | 14.53 | 0.13 | 1.8889 | 6.2749 | 7.84 | 8.1 | 9.83 | 82.5544 | 85.32
11.1.89. | Изготовление уплотнительного кольца ВБК-10 | упл.кольцо | слесарь 4 р. | 14.53 | 0.04 | 0.5812 | 1.9307 | 2.41 | 2.5 | 9.83 | 25.377 | 26.3333
11.1.90. | Изготовление штока вентиля ВБК-10 | шток | слесарь 4 р. | 14.53 | 0.6 | 8.718 | 28.9612 | 36.2 | 37.6 | 9.83 | 381.1822 | 396.0531
11.1.91. | Изготовление шкафа для двух газовых баллонов | шкаф | слесарь 4 р. | 14.53 | 4 | 58.12 | 470.7938 | 588.49 | 611.1 | 9.83 | 6196.7385 | 6436.9168
|  |  | эл.газосв. 4 р. | 20.9 | 4 | 83.6 |  |  |  | 9.83 | 0 | 0
11.1.92. | Ремонт редуктора к газобаллонной установке (замена | операция | слесарь 4 р. | 14.53 | 1 | 14.53 | 48.2687 | 60.34 | 62.4 | 9.83 | 635.3739 | 657.2797
| клапана, мембраны, накидной гайки) | [8 empty] | 9.83 | 0 | 0
11.1.93. | Реставрация клапана КБ-3 | операция | слесарь 4 р. | 14.53 | 0.04 | 0.5812 | 1.9307 | 2.41 | 2.5 | 9.83 | 25.377 | 26.3333
11.1.94. | Изготовление патрубка с резьбой | патрубок | токарь 4 р. | 15.7 | 0.08 | 1.256 | 4.1724 | 5.22 | 5.4 | 9.83 | 54.9661 | 56.88
Прочие работы | [9 empty] | 9.83 | 0 | 0
11.1.95. | Изготовление прокладок, шайб, мембран из паранита | шт. | слесарь 4 р. | 14.53 | 0.04 | 0.5812 | 1.9307 | 2.41 | 2.5 | 9.83 | 25.377 | 26.3333
| и др. материалов | [8 empty] | 9.83 | 0 | 0
11.1.96. | Изготовление переходника с 1/2" на 3/4" | переходник | токарь 4 р. | 15.7 | 0.4 | 6.28 | 20.8622 | 26.08 | 27.1 | 9.83 | 274.6197 | 285.4532
11.1.97. | Изготовление контргайки 1/2" - 1,5" | контргайка | токарь 4 р. | 15.7 | 0.11 | 1.727 | 5.7371 | 7.17 | 7.4 | 9.83 | 75.4994 | 77.9466
11.1.98. | Изготовление муфты 1/2" - 1,5" | муфта | токарь 4 р. | 15.7 | 0.2 | 3.14 | 10.4311 | 13.04 | 13.5 | 9.83 | 137.3098 | 142.1999
11.1.99. | Изготовление гайки к термопаре | гайка | токарь 4 р. | 15.7 | 0.25 | 3.925 | 13.0389 | 16.3 | 16.9 | 9.83 | 171.6373 | 178.0132
11.1.100. | Изготовление отводов диаметром 15 мм | отвод | токарь 4 р. | 15.7 | 0.1 | 1.57 | 10.0424 | 12.55 | 13 | 9.83 | 132.1502 | 136.9333
|  |  | слесарь 4 р. | 14.53 | 0.1 | 1.453 |  |  |  | 9.83 | 0 | 0
| 20 мм | " | токарь 4 р. | 15.7 | 0.1 | 1.57 | 12.4558 | 15.57 | 16.2 | 9.83 | 163.9505 | 170.6399
|  |  | слесарь 4 р. | 14.53 | 0.15 | 2.1795 |  |  |  | 9.83 | 0 | 0
11.1.101. | Изготовление бочонков диаметром 15 мм | бочонок | токарь 4 р. | 15.7 | 0.06 | 0.942 | 3.1293 | 3.91 | 4.1 | 9.83 | 41.1719 | 43.1866
| 20 мм | " | токарь 4 р. | 15.7 | 0.07 | 1.099 | 3.6509 | 4.56 | 4.7 | 9.83 | 48.0163 | 49.5066
| 25 мм | " | токарь 4 р. | 15.7 | 0.1 | 1.57 | 5.2155 | 6.52 | 6.8 | 9.83 | 68.6549 | 71.6266
| 32 мм | " | токарь 4 р. | 15.7 | 0.11 | 1.727 | 5.7371 | 7.17 | 7.4 | 9.83 | 75.4994 | 77.9466
| 40 мм | " | токарь 4 р. | 15.7 | 0.14 | 2.198 | 7.3018 | 9.13 | 9.5 | 9.83 | 96.138 | 100.0666
11.1.102. | Изготовление сгонов диаметром 25 мм | сгон | токарь 4 р. | 15.7 | 0.12 | 1.884 | 6.2586 | 7.82 | 8.1 | 9.83 | 82.3438 | 85.32
| 32 мм | " | токарь 4 р. | 15.7 | 0.12 | 1.884 | 6.2586 | 7.82 | 8.1 | 9.83 | 82.3438 | 85.32
| 40 мм | " | токарь 4 р. | 15.7 | 0.15 | 2.355 | 7.8233 | 9.78 | 10.2 | 9.83 | 102.9824 | 107.4399
11.1.103. | Изготовление заглушки с внутренней или наружной резьбой | [8 empty] | 9.83 | 0 | 0
| диаметром 15 мм | заглушка | токарь 4 р. | 15.7 | 0.08 | 1.256 | 4.1724 | 5.22 | 5.4 | 9.83 | 54.9661 | 56.88
| 20 мм | " | токарь 4 р. | 15.7 | 0.1 | 1.57 | 5.2155 | 6.52 | 6.8 | 9.83 | 68.6549 | 71.6266
| 25 мм | " | токарь 4 р. | 15.7 | 0.1 | 1.57 | 5.2155 | 6.52 | 6.8 | 9.83 | 68.6549 | 71.6266
| 32 мм | " | токарь 4 р. | 15.7 | 0.12 | 1.884 | 6.2586 | 7.82 | 8.1 | 9.83 | 82.3438 | 85.32
11.1.104. | Изготовление болтов диаметром 8 - 12 мм | болт | токарь 4 р. | 15.7 | 0.12 | 1.884 | 6.2586 | 7.82 | 8.1 | 9.83 | 82.3438 | 85.32
| 12 - 18 мм | " | токарь 4 р. | 15.7 | 0.2 | 3.14 | 10.4311 | 13.04 | 13.5 | 9.83 | 137.3098 | 142.1999
11.1.105. | Изготовление винтов разного диаметра | винт | токарь 4 р. | 15.7 | 0.15 | 2.355 | 7.8233 | 9.78 | 10.2 | 9.83 | 102.9824 | 107.4399
11.1.106. | Изготовление кнопок, втулок автоматики безопасности | 10 изделий | токарь 4 р. | 15.7 | 1.3 | 20.41 | 67.802 | 84.75 | 88 | 9.83 | 892.4087 | 926.9329
11.1.107. | Изготовление чистки для дымоходов | чистка | слесарь 4 р. | 14.53 | 0.5 | 7.265 | 24.1343 | 30.17 | 31.3 | 9.83 | 317.687 | 329.6932
11.1.108. | Изготовление участка перехода для гофрированного отвода | переход | жестянщ. 4 р. | 20.49 | 0.06 | 1.2294 | 6.0148 | 7.52 | 7.8 | 9.83 | 79.1848 | 82.16
|  |  | слесарь 4 р. | 14.53 | 0.04 | 0.5812 |  |  |  | 9.83 | 0 | 0
11.1.109. | Изготовление участка перехода для отопительного котла | " | жестянщ. 4 р. | 20.49 | 0.05 | 1.0245 | 4.8514 | 6.06 | 6.3 | 9.83 | 63.8112 | 66.36
|  |  | слесарь 4 р. | 14.53 | 0.03 | 0.4359 |  |  |  | 9.83 | 0 | 0
11.1.110. | Изготовление отвода диаметром 130 мм | отвод | жестянщ. 4 р. | 20.49 | 3 | 61.47 | 204.2033 | 255.25 | 265.1 | 9.83 | 2687.756 | 2792.3853
11.1.111. | Изготовление гофрированного отвода | " | жестянщ. 4 р. | 20.49 | 0.23 | 4.7127 | 20.4825 | 25.6 | 26.6 | 9.83 | 269.5653 | 280.1865
|  |  | слесарь 4 р. | 14.53 | 0.1 | 1.453 |  |  |  | 9.83 | 0 | 0
11.1.112. | Изготовление дымоотводящей трубы длиной до 1 м | труба | жестянщ. 4 р. | 20.49 | 0.8 | 16.392 | 64.108 | 80.13 | 83.2 | 9.83 | 843.7606 | 876.3729
|  |  | слесарь 4 р. | 14.53 | 0.2 | 2.906 |  |  |  | 9.83 | 0 | 0
11.1.113. | Нарезка резьбы на трубу диаметром 15 мм | операция | токарь 4 р. | 15.7 | 0.05 | 0.785 | 2.6078 | 3.26 | 3.4 | 9.83 | 34.3275 | 35.8133
| 20 мм | " | токарь 4 р. | 15.7 | 0.06 | 0.942 | 3.1293 | 3.91 | 4.1 | 9.83 | 41.1719 | 43.1866
| 25 мм | " | токарь 4 р. | 15.7 | 0.09 | 1.413 | 4.694 | 5.87 | 6.1 | 9.83 | 61.8105 | 64.2533
| 32 мм | " | токарь 4 р. | 15.7 | 0.1 | 1.57 | 5.2155 | 6.52 | 6.8 | 9.83 | 68.6549 | 71.6266
| 40 мм | " | токарь 4 р. | 15.7 | 0.12 | 1.884 | 6.2586 | 7.82 | 8.1 | 9.83 | 82.3438 | 85.32
11.1.114. | Нарезка резьбы для муфты изолирующей диаметром 25 мм | " | токарь 4 р. | 15.7 | 0.1 | 1.57 | 5.2155 | 6.52 | 6.8 | 9.83 | 68.6549 | 71.6266
11.1.115. | Изготовление ИФС диаметром 25-40 мм | ИФС | слесарь 3 р. | 12.92 | 2.3 | 29.716 | 617.3804 | 771.73 |  | 9.83 | 8126.2366 | 0
|  |  | токарь 5 р. | 18.01 | 6 | 108.06 |  |  |  | 9.83 | 0 | 0
|  |  | эл.газосв. 4 р. | 20.9 | 2.3 | 48.07 |  |  |  | 9.83 | 0 | 0
11.1.116. | Ревизия, ремонт и опрессовка задвижек диаметром до 300 мм | задвижка | слесарь 3 р. | 12.92 | 5 | 64.6 |  | 0 |  | 9.83 | 0 | 0
|  |  | токарь 5 р. | 18.01 | 5 | 90.05 |  |  |  | 9.83 | 0 | 0
11.1.117. | Изготовление сварных переходов с диаметра 300 мм на 200мм | переход | эл.газосв. 4 р. | 20.9 | 2.2 | 45.98 | 247.1701 | 308.96 |  | 9.83 | 3253.3167 | 0
|  |  | слесарь 3 р. | 12.92 | 2.2 | 28.424 |  |  |  | 9.83 | 0 | 0
11.1.118. | То же, с диаметра 200 мм на 100 мм | " | эл.газосв. 4 р. | 20.9 | 1.7 | 35.53 | 190.9951 | 238.74 |  | 9.83 | 2513.9074 | 0
|  |  | слесарь 3 р. | 12.92 | 1.7 | 21.964
Глава 2. РЕМОНТ ИЗМЕРИТЕЛЬНЫХ ПРИБОРОВ И СРЕДСТВ АВТОМАТИКИ
Наименование работ и газового оборудования |  | Единица | Состав | Часовой | Трудоза- | Фонд | Себесто- | Договорная цена,руб. (Саратов, 2001 год) |  | Коэф. | Договорная цена, руб.
|  | измерения | исполни- | ФОТ, | траты на | оплаты | имость, | для пред- | для |  | для предприятий | для
|  |  | телей | руб. | ед.изм., | труда, | руб. | приятий | населения |  |  | населения
[5 empty] | чел.ч | руб. |  | (без НДС) | (c НДС) |  | (без НДС) | (c НДС)
11.2.1. | Средний ремонт бытовых счетчиков газа
| G-2,5 до 4 м3/ч | счетчик | слесарь 6 р. | 19.38 | 1 | 19.38 | 64.3804 | 80.48 | 83.6 | 9.83 | 847.446 | 880.5862
| G-4 до 6 м3/ч | " | слесарь 6 р. | 19.38 | 1.2 | 23.256 | 77.2564 | 96.57 | 100.3 | 9.83 | 1016.8721 | 1056.4928
| G-6 до 10 м3/ч | " | слесарь 6 р. | 19.38 | 1.5 | 29.07 | 96.5705 | 120.71 | 125.3 | 9.83 | 1271.0637 | 1319.826
11.2.1.1. | Предповерочная подготовка бытового газового счетчика
| G-4 до 6 м3/ч | счетчик | слесарь 6 р. | 19.38 | 1.2 | 23.256 | 77.2564 | 96.57 | 100.3 | 9.83 | 1016.8721 | 1056.4928
| G-6 до 10 м3/ч | счетчик | слесарь 6 р. | 19.38 | 1.5 | 29.07 | 96.5705 | 120.71 | 125.3 | 9.83 | 1271.0637 | 1319.826
11.2.2. | Средний ремонт счетчиков газа типа: | [8 empty] | 9.83 | 0 | 0
| РГ-40 | счетчик | слесарь 6 р. | 19.38 | 5.6 | 108.528 | 360.53 | 450.66 |  | 9.83 | 4745.4029 | 0
| РГ-100 (Тургас-100) | " | слесарь 6 р. | 19.38 | 6.3 | 122.094 | 405.5963 | 507 |  | 9.83 | 5338.6573 | 0
| РГ-250 (Тургас-200) | " | слесарь 6 р. | 19.38 | 7 | 135.66 | 450.6625 | 563.33 |  | 9.83 | 5931.8063 | 0
| РГ-400 (Тургас-400) | " | слесарь 6 р. | 19.38 | 8.9 | 172.482 | 572.9852 | 716.23 |  | 9.83 | 7541.8274 | 0
| РГ-600 (Тургас-800) | " | слесарь 6 р. | 19.38 | 10 | 193.8 | 643.8036 | 804.75 |  | 9.83 | 8473.9338 | 0
| РГ-1000 | " | слесарь 6 р. | 19.38 | 11.1 | 215.118 | 714.622 | 893.28 |  | 9.83 | 9406.1455 | 0
11.2.3. | Капитальный ремонт счетчиков газа типа: | [8 empty] | 9.83 | 0 | 0
| РГ-40 | счетчик | слесарь 6 р. | 19.38 | 10 | 193.8 | 846.2463 | 1057.81 |  | 9.83 | 11138.6293 | 0
|  |  | ток.-раст.6 р. | 30.47 | 2 | 60.94 |  |  |  | 9.83 | 0 | 0
| РГ-100 (Тургас-100) | " | слесарь 6 р. | 19.38 | 11.4 | 220.932 | 936.3788 | 1170.47 |  | 9.83 | 12324.9274 | 0
|  |  | ток.-раст.6 р. | 30.47 | 2 | 60.94 |  |  |  | 9.83 | 0 | 0
| РГ-250 (Тургас-200) | " | слесарь 6 р. | 19.38 | 12.5 | 242.25 | 1007.1972 | 1259 |  | 9.83 | 13257.1391 | 0
|  |  | ток.-раст.6 р. | 30.47 | 2 | 60.94 |  |  |  | 9.83 | 0 | 0
| РГ-400 (Тургас-400) | " | слесарь 6 р. | 19.38 | 16 | 310.08 | 1232.5284 | 1540.66 |  | 9.83 | 16222.9896 | 0
|  |  | ток.-раст.6 р. | 30.47 | 2 | 60.94 |  |  |  | 9.83 | 0 | 0
| РГ-600 (Тургас-800) | " | слесарь 6 р. | 19.38 | 18 | 348.84 | 1361.2892 | 1701.61 |  | 9.83 | 17917.7763 | 0
|  |  | ток.-раст.6 р. | 30.47 | 2 | 60.94 |  |  |  | 9.83 | 0 | 0
| РГ-1000 | " | слесарь 6 р. | 19.38 | 20 | 387.6 | 1490.0499 | 1862.56 |  | 9.83 | 19612.5631 | 0
|  |  | ток.-раст.6 р. | 30.47 | 2 | 60.94 |  |  |  | 9.83 | 0 | 0
11.2.4. | Текущий ремонт переносных газоанализаторов типа | прибор | слесарь 6 р. | 19.38 | 2.1 | 40.698 | 135.1988 | 169 |  | 9.83 | 1779.5524 | 0
| ЭТХ-1, СТХ-5, МСМ-2К, ТС-92, ПГФ и др. | [8 empty] | 9.83 | 0 | 0
11.2.5. | Капитальный ремонт переносных газоанализаторов типа | " | слесарь 6 р. | 19.38 | 3.8 | 73.644 | 244.6454 | 305.81 |  | 9.83 | 3220.1475 | 0
| ЭТХ-1, СТХ-5, МСМ-2К, ТС-92, ПГФ и др. | [8 empty] | 9.83 | 0 | 0
11.2.6. | Текущий ремонт стационарных газосигнализаторов | " | слесарь 6 р. | 19.38 | 3.2 | 62.016 | 206.0172 | 257.52 | 267.4 | 9.83 | 2711.6588 | 2816.612
| СТМ, СТХ-3, СТХ-6, ЩИТ-2 и др. | [8 empty] | 9.83 | 0 | 0
11.2.7. | Капитальный ремонт стационарных газосигнализаторов СТМ, | прибор | слесарь 6 р. | 19.38 | 5.7 | 110.466 | 366.9681 | 458.71 | 476.3 | 9.83 | 4830.1686 | 5017.0242
| СТХ-3, СТХ-6, ЩИТ-2 и др. | [8 empty] | 9.83 | 0 | 0
11.2.8. | Средний ремонт шестеренчатых (жидкостных) счетчиков | счетчик | слесарь 6 р. | 19.38 | 4.3 | 83.334 | 276.8355 | 346.04 |  | 9.83 | 3643.7652 | 0
| газа ШЖУ-25, УИЖГ-20 и др. | [8 empty] | 9.83 | 0 | 0
11.2.9. | Капитальный ремонт шестеренчатых (жидкостных) счетчиков | " | слесарь 6 р. | 19.38 | 8 | 155.04 | 515.0429 | 643.8 |  | 9.83 | 6779.147 | 0
| газа ШЖУ-25, УИЖГ-20 и др. | [8 empty] | 9.83 | 0 | 0
11.2.10. | Средний ремонт | [8 empty] | 9.83 | 0 | 0
| технического манометра | манометр | слесарь 6 р. | 19.38 | 0.49 | 9.4962 | 31.5464 | 39.43 |  | 9.83 | 415.1938 | 0
| эл.контактного манометра | ЭКМ | слесарь 6 р. | 19.38 | 1.7 | 32.946 | 109.4466 | 136.81 |  | 9.83 | 1440.5951 | 0
| автоматического спидометра | спидометр | слесарь 6 р. | 19.38 | 1.22 | 23.6436 | 78.544 | 98.18 |  | 9.83 | 1033.8252 | 0
11.2.11. | Текущий ремонт приборов типа АНПИ, Вариотек, ИПИТ-2, | прибор | слесарь 6 р. | 19.38 | 6.8 | 131.784 | 437.7864 | 547.23 |  | 9.83 | 5762.275 | 0
| Зольдек и др. | [8 empty] | 9.83 | 0 | 0
11.2.12. | Капитальный ремонт приборов типа АНПИ, Вариотек, | " | слесарь 6 р. | 19.38 | 12.24 | 237.2112 | 788.0156 | 985.02 |  | 9.83 | 10372.1582 | 0
| ИПИТ-2, Зольдек и др. | [8 empty] | 9.83 | 0 | 0
11.2.13. | Текущий ремонт амперметра, вольтметра, мегаомметра и др. | " | слесарь 6 р. | 19.38 | 2 | 38.76 | 128.7607 | 160.95 |  | 9.83 | 1694.7868 | 0
11.2.14. | Изготовление штуцера для газового счетчика | штуцер | токарь 4 р. | 15.7 | 0.1 | 1.57 | 5.2155 | 6.52 | 6.8 | 9.83 | 68.6549 | 71.6266
11.2.15. | Изготовление перемычки для газового счетчика производства | перемычка | слесарь 4 р. | 14.53 | 0.12 | 1.7436 | 33.026 | 41.28 | 42.9 | 9.83 | 434.6741 | 451.8798
| Франции и Италии |  | газосв. 4 р. | 17.44 | 0.2 | 3.488 |  |  |  | 9.83 | 0 | 0
|  |  | токарь 4 р. | 15.7 | 0.3 | 4.71 |  |  |  | 9.83 | 0 | 0
11.2.16. | То же, производства Словении | " | слесарь 4 р. | 14.53 | 0.35 | 5.0855 | 46.7356 | 58.42 | 60.7 | 9.83 | 615.1565 | 639.373
|  |  | газосв. 4 р. | 17.44 | 0.2 | 3.488 |  |  |  | 9.83 | 0 | 0
|  |  | токарь 4 р. | 15.7 | 0.35 | 5.495 |  |  |  | 9.83 | 0 | 0
11.2.17. | Изготовление штока для ротационного счетчика | шток | токарь 4 р. | 15.7 | 0.09 | 1.413 | 4.694 | 5.87 |  | 9.83 | 61.8105 | 0
11.2.18. | Изготовление гайки для ротационного счетчика | гайка | токарь 4 р. | 15.7 | 0.1 | 1.57 | 5.2155 | 6.52 |  | 9.83 | 68.6549 | 0
11.2.19. | Изготовление гайки с переходной втулкой для бытового | " | токарь 4 р. | 15.7 | 0.18 | 2.826 | 9.388 | 11.73 | 12.2 | 9.83 | 123.5157 | 128.5066
| счетчика газа | [8 empty] | 9.83 | 0 | 0
11.2.20. | Изготовление устройства для изменения потока газа | устройство | токарь 4 р. | 15.7 | 2.6 | 40.82 | 198.3666 | 247.96 | 257.5 | 9.83 | 2610.993 | 2712.332
| к бытовому счетчику газа производства Италии |  | слесарь 4 р. | 14.53 | 0.1 | 1.453 |  |  |  | 9.83
| или Словении |  | газосв. 4 р. | 17.44 | 1 | 17.44 |  |  |  | 9.83
РАЗДЕЛ 14. ИНСТРУКТАЖ ДОЛЖНОСТНЫХ ЛИЦ И ПОТРЕБИТЕЛЕЙ ГАЗА
Наименование работ и газового оборудования |  | Единица | Состав | Часовой | Трудоза- | Фонд | Себесто- | Договорная цена,руб. (Саратов, 2001 год) |  | Коэф. | Договорная цена, руб.
|  | измерения | исполни- | ФОТ, | траты на | оплаты | имость, | для пред- | для |  | для предприятий | для
|  |  | телей | руб. | ед.изм., | труда, | руб. | приятий | населения |  |  | населения
[5 empty] | чел.ч | руб. |  | (без НДС) | (c НДС) |  | (без НДС) | (c НДС)
14.1. | Инструктаж лиц, ответственных за безопасную эксплуатацию | чел. | инженер | 27.6 | 5 | 138 | 472.098 | 590.12 | 623.2 | 7.05 | 4456.5626 | 4707.9155
| бытовых газовых приборов, установленных в общественных, | [8 empty] | 7.05 | 0 | 0
| административных и жилых зданиях | [8 empty] | 7.05 | 0 | 0
[10 empty] | 7.05 | 0 | 0
14.2. | То же, при обучении в группе (4-5 человек) | " | инженер | 27.6 | 1.1 | 30.36 | 103.8616 | 129.83 | 137.1 | 7.05 | 980.471 | 1035.7112
[10 empty] | 7.05 | 0 | 0
14.3. | Обучение персонала, занятого эксплуатацией бытовых газовых | " | инженер | 27.6 | 3.3 | 91.08 | 311.5847 | 389.48 | 411.3 | 7.05 | 2941.3374 | 3107.1336
| приборов, установленных на предприятии или в общественном, | [8 empty] | 7.05 | 0 | 0
| административном здании | [8 empty] | 7.05 | 0 | 0
[10 empty] | 7.05 | 0 | 0
14.4. | То же, при обучении в группе (4-5 человек) | " | инженер | 27.6 | 0.75 | 20.7 | 70.8147 | 88.52 | 93.5 | 7.05 | 668.4995 | 706.3384
[10 empty] | 7.05 | 0 | 0
14.5. | Инструктаж населения с выездом на место по правилам | " | инженер | 27.6 | 0.26 | 7.176 | 24.5491 |  | 32.4 | 7.05 | 0 | 244.7633
| пользования газовой плитой (многоквартирный дом) | [8 empty] | 7.05 | 0 | 0
[10 empty] | 7.05 | 0 | 0
14.6. | То же, при установке газовой плиты и проточного водо- | чел. | инженер | 27.6 | 0.43 | 11.868 | 40.6004 |  | 53.6 | 7.05 | 0 | 404.917
| нагревателя | [8 empty] | 7.05 | 0 | 0
[10 empty] | 7.05 | 0 | 0
14.7. | Инструктаж населения в техническом кабинете по правилам | " | инженер | 27.6 | 0.18 | 4.968 | 16.9955 |  | 22.4 | 7.05 | 0 | 169.219
| пользования газовой плитой (многоквартирный дом) | [8 empty] | 7.05 | 0 | 0
[10 empty] | 7.05 | 0 | 0
14.8. | То же, при установке газовой плиты и проточного водо- | " | инженер | 27.6 | 0.3 | 8.28 | 28.3259 |  | 37.4 | 7.05 | 0 | 282.5354
| нагревателя | [8 empty] | 7.05 | 0 | 0
[10 empty] | 7.05 | 0 | 0
14.9. | Инструктаж в техническом кабинете по правилам пользования | " | инженер | 27.6 | 0.18 | 4.968 | 16.9955 |  | 22.4 | 7.05 | 0 | 169.219
| газовыми приборами населения, проживающего в домах | [8 empty] | 7.05 | 0 | 0
| индививидуальной застройки при установке газовой плиты | [8 empty] | 7.05 | 0 | 0
[10 empty] | 7.05 | 0 | 0
14.10. | То же, при установке газовой плиты и проточного водо- | " | инженер | 27.6 | 0.3 | 8.28 | 28.3259 |  | 37.4 | 7.05 | 0 | 282.5354
| нагревателя | [8 empty] | 7.05 | 0 | 0
[10 empty] | 7.05 | 0 | 0
14.11. | То же, при установке газовой плиты, проточного водо- | [8 empty] | 7.05 | 0 | 0
| нагревателя и отопительного аппарата | " | инженер | 27.6 | 0.48 | 13.248 | 45.3214 |  | 59.8 | 7.05 | 0 | 451.7544
[10 empty] | 7.05 | 0 | 0
14.12. | То же, при установке только проточного водонагревателя или | " | инженер | 27.6 | 0.16 | 4.416 | 15.1071 |  | 19.9 | 7.05 | 0 | 150.333
| отопительного аппарата | [8 empty] | 7.05
И.о. заместителя директора по экономике и финансам | [10 empty] | И.М. Ходова